{"text_format":"1","workbook":"xlsx","n_sheets":8,"sheets":["группы","Tariff_Moscow","Референсы по опросному листу","Новые референсы","Распродажа","Замена референсов","Описание полей","Часто задаваемые вопросы"],"not_rendered":{"charts":0,"images":3,"macros":1,"external_links":0,"defined_names":5,"comments":0,"pivot_tables":1},"unopened":[],"bounds":{"document_bytes":16777216,"sheet_cells":100000,"rows_first":2000,"rows_last":500,"rows_between":2000,"halvings":0,"cell_chars":16384,"cell_head_chars":4096},"cells_cut":0,"cells_raw":0,"read":"whole","date_system":"1900"}

{"sheet":"группы","index":0,"n_rows":249,"n_cols":1,"rows_kept":249,"cut":false,"hidden":true,"merged":[]}
[]
[]
[]
["Группа продукции"]
[" Argus Standard - датчики движения "]
["ACBDEKRAFT"]
["Accessories"]
["ACCESSORIES FOR DISTRIBUTION BOXDEKRAFT"]
["ACTI9"]
["ACTI9 - оборудование контроля и управления"]
["Advantys ABE9"]
["Advantys OTB"]
["All Other PWUES (mouting, cabling, terminal blocks"]
["Argus Standard - датчики движения "]
["Asi"]
["Auxiliary contactors"]
["Auxiliary contactors TVS"]
["Busways High Power"]
["Busways KV"]
["Busways Lighting "]
["Busways Low Power"]
["Busways Mid Power"]
["CB GV2."]
["CB GV3."]
["CB GV7."]
["CB GZ1 EasyPact TVS"]
["CB VAMU"]
["Compact INS/INV"]
["Compact NS630b_1600"]
["Compact NSX"]
["Contactors D"]
["Contactors F"]
["Contactors K"]
["Contactors PMU"]
["Contactors TVS"]
["Contactors Vacuum "]
["CONTACTORSDEKRAFT"]
["Cooling"]
["CPRDEKRAFT"]
["CSS-DEFEM"]
["CSS-PERFORMA"]
["CSS-WIBE"]
["DBMDEKRAFT"]
["DISCONNECTORDEKRAFT"]
["DISTRIBUTION BOX METALDEKRAFT"]
["DISTRIBUTION BOX PLASTICDEKRAFT"]
["DOMOVOY"]
["EASY9"]
["EASY9-BOX"]
["Easypact CVS"]
["Easypact EZC"]
["Fupact"]
["FUSEDEKRAFT"]
["IM-BOXINT"]
["IM-BOXNEW"]
["IM-BOXRK"]
["IM-CABLE-ACC"]
["IM-WBOX"]
["INDUSTRIAL SOCKETDEKRAFT"]
["Industrial steel boxes"]
["IS-OPTILINE45"]
["IS-THORSMAN"]
["IS-ULTRA"]
["KAEDRA"]
["M168"]
["M171"]
["M238"]
["M258"]
["Magelis Accessories"]
["Magelis GH"]
["Magelis GT"]
["Magelis GTO"]
["Magelis GTU"]
["Magelis GXO"]
["Magelis iPC"]
["Magelis N/R/RT"]
["Magelis PLC"]
["Magelis SCU"]
["Magelis STO-STU"]
["MCBDEKRAFT"]
["MCCBDEKRAFT"]
["MINI-PRAGMA"]
["Modicon M340"]
["Modicon M580"]
["Modicon Momentum"]
["Modicon Premium"]
["Modicon Quantum"]
["Modicon X80"]
["Modicon М221"]
["Modicon М241"]
["Modicon М251"]
["MODULAR DEVICES OTHERDEKRAFT"]
["MPCBDEKRAFT"]
["No Product Line"]
["PACK"]
["Phaseo"]
["PowerLogic"]
["PRAGMA"]
["PRATIKA"]
["Prisma G"]
["Prisma P"]
["Prisma PH"]
["Protection with fuses"]
["PUSH BUTTONDEKRAFT"]
["RCBODEKRAFT"]
["RCCBDEKRAFT"]
["RELAYDEKRAFT"]
["RFID"]
["Smartstruxure Lite - автоматизация зданий"]
["SoMachine"]
["Spacial CRN (WM)"]
["Spacial S3D (WM)"]
["Spacial SF/SM (FS)"]
["Spacial steel control desks"]
["SPDDEKRAFT"]
["Stainless steel enclosures"]
["Terminals"]
["TeSys Accessories"]
["Tesys T"]
["TeSys U"]
["Thalassa  plastic enclosures"]
["Thermal management control equipments & accessories"]
["Thermal relay D"]
["Thermal relay TVS"]
["TM7"]
["TWIDO"]
["Twido Advantys Telefast"]
["Vario "]
["VIGIDEKRAFT"]
["Vigilohm-приборы контроля изоляции"]
["Vigirex"]
["VJD"]
["WD-ACC"]
["WDALTIRA"]
["WDDUET"]
["WDETUDE"]
["WDGLOSSA"]
["WDHIT"]
["WDMERTEN"]
["WDMTREND"]
["WDMUREVA"]
["WDODACE"]
["WDPRIMA"]
["WDQUICK"]
["WDRONDO"]
["WDRONDO IP44"]
["WDSEDNA"]
["WDSYSTEMS - автоматизация зданий KNX\\EIB"]
["WDUNICA"]
["WDUNICATOPCLASS"]
["WDW45"]
["WDW59"]
["Zelio Logic"]
["Аварийное освещение"]
["Аксесcуары для ПЛК"]
["Аксессуары для LMC"]
["Аксессуары для M168"]
["Аксессуары для TWIDO"]
["Аксессуары для М168"]
["Аксессуары для М238"]
["Аксессуары для М258"]
["Аксессуары для ПЛК серии М2хх"]
["Аксессуары к датчикам"]
["Выключатели безопасности"]
["Вырубные выключатели"]
["Датчики давления"]
["Джойстики"]
["Емкостные датчики"]
["Запчасти ПЧ и УПП"]
["Индуктивные датчики"]
["Интегрированный сервопривод"]
["Кабели, коннекторы"]
["Картриджи для Modicon M221"]
["Картриджи для Modicon M241"]
["Карты памяти для ПЛК"]
["Кнопки и лампы 16мм"]
["Кнопки и лампы 22мм"]
["Кнопки и лампы 30мм"]
["Кнопки и лампы 8, 10, 12мм"]
["Конденсаторные установки VarSet"]
["Концевые выключатели"]
["Кулачковые переключатели"]
["Модули TM2"]
["Модули безопасности Preventa"]
["Модули для М168"]
["Модули расширения TM3"]
["Модули расширения TM4"]
["Оборудование безопасности Preventa"]
["Опции для ПЧ"]
["Опции для УПП"]
["Опции общие"]
["Опции Серво"]
["Педальные выключатели"]
["Периферийное оборудование для систем автоматизации  "]
["Планетарные редукторы"]
["ПЛК Micro"]
["ПЛК серии LMC058"]
["Подвесные пульты"]
["Посты управления"]
["Преобразователи частоты Специализированные"]
["Преобразователи частоты Стандартные"]
["Преобразователи частоты Шкафные"]
["Программное обеспечение OFS"]
["Программное обеспечение Unity-Pro"]
["Программное обеспечение прочее"]
["Промышленный Ethernet"]
["Реле"]
["Реле контроля"]
["Сервопреобразователи"]
["Сервотехника опции и аксессуары"]
["Сетевые компоненты"]
["Сеть Fipio/Fipway"]
["Сеть Modbus Plus"]
["Сеть PROFIBUS DP"]
["Сигналинг"]
["Силовые конденсаторы и комплектующие"]
["Синхронные серводвигатели"]
["Система быстрого монтажа Telefast 2"]
["СКС Актасси"]
["СКС Шкафы 19\""]
["Счетчики"]
["Таймеры"]
["Твердотельные реле"]
["Удаленный ввод/вывод Advantys STB"]
["Ультразвуковые датчики"]
["Устройства плавного пуска"]
["Фотоэлектрические датчики"]
["Шаговые серводвигатели"]
["Шаговые сервопреобразователи"]
["Шина CANopen"]
["Эл-механические реле"]
["Энкодеры"]
["(blank)"]
["Galaxy 300"]
["Masterpact accessories"]
["Aquatop"]
["Возобновляемая энергетика"]
["Smart-UPS"]
["SUA500"]
["StruxureWare PES"]
["Решения для электромобилей"]
["Line-R"]
["LMC058"]
["EasyPact MVS"]
["Сетевые фильтры"]
["Accutech"]
["Управление ШГН"]
["ScadaPack"]
["Grand Total"]

{"sheet":"Tariff_Moscow","index":1,"n_rows":54630,"n_cols":25,"rows_kept":4500,"cut":true,"hidden":false,"merged":[],"bounds":{"rows_first":2000,"rows_last":500,"rows_between":2000,"halvings":0}}
[null,null,null,null,null,"Тариф АО \"Шнейдер Электрик\"  от  15.12.2015"]
[null,null,null,null,null,null,null,null,null,null,null,null,null,null,null," "]
["Референс","Описание референса","Тариф \n15-12-2015, Руб, \nза единицу тарифа, \nбез НДС","Единица измерения тарифа (шт/уп)","Группа продукции","Activity","COSL1","1 уровень иерархии","COSL2  ","2 уровень иерархии","COSL3","3 уровень иерархии","Коллекции для \nком. политики дистрибьюторов","Складской статус \nМосква","Cрок готовности к отгрузке со склада Москва","Гарантированное \nкол-во к отгрузке со склада Москва ","Минимальная \nпартия \nк заказу"," Экспресс-импорт ","Комментарии к изменениям в тарифе от 15.12.2015"," Дата цены ","Старые цены тарифа от 27.11.2015","Коэффициент изменения цены (новая цена/старая цена)",null,"Старые цены тарифа от 20.04.2015","Коэффициент изменения цены (новая цена/старая цена)"]
["004600100","Настенный датчик STR100",1333.23,"тариф за штуку","Периферийное оборудование для систем автоматизации  ","PTPRD","GU","Системы автоматизации зданий","11Q","Оборудование для систем автоматизации зданий","4HH","Периферийноеоборудование для систем автоматизации зданий, ДК","Не входит в ДК","S","C2",72,1,null,"Цена без изменений","2015-12-15",1333.23,0]
["004600110","Настенный датчик STR100-W",1463.24,"тариф за штуку","Периферийное оборудование для систем автоматизации  ","PTPRD","GU","Системы автоматизации зданий","11Q","Оборудование для систем автоматизации зданий","4HH","Периферийноеоборудование для систем автоматизации зданий, ДК","Не входит в ДК","N","C3(4)",null,1,null,"Цена без изменений","2015-12-15",1463.24,0]
["004600200","Настенный датчик STR101",2723.51,"тариф за штуку","Периферийное оборудование для систем автоматизации  ","PTPRD","GU","Системы автоматизации зданий","11Q","Оборудование для систем автоматизации зданий","4HH","Периферийноеоборудование для систем автоматизации зданий, ДК","Не входит в ДК","N","C3(4)",null,1,null,"Цена без изменений","2015-12-15",2723.51,0]
["004600300","Настенный датчик STR102",3155.98,"тариф за штуку","Периферийное оборудование для систем автоматизации  ","PTPRD","GU","Системы автоматизации зданий","11Q","Оборудование для систем автоматизации зданий","4HH","Периферийноеоборудование для систем автоматизации зданий, ДК","Не входит в ДК","N","C3(4)",null,1,null,"Цена без изменений","2015-12-15",3155.98,0]
["004600400","Настенный датчик STR104",3455.79,"тариф за штуку","Периферийное оборудование для систем автоматизации  ","PTPRD","GU","Системы автоматизации зданий","11Q","Оборудование для систем автоматизации зданий","4HH","Периферийноеоборудование для систем автоматизации зданий, ДК","Не входит в ДК","N","C3(4)",null,1,null,"Цена без изменений","2015-12-15",3455.79,0]
["004600500","Настенный датчик STR106",4127.0600000000004,"тариф за штуку","Периферийное оборудование для систем автоматизации  ","PTPRD","GU","Системы автоматизации зданий","11Q","Оборудование для систем автоматизации зданий","4HH","Периферийноеоборудование для систем автоматизации зданий, ДК","Не входит в ДК","N","C3(4)",null,1,null,"Цена без изменений","2015-12-15",4127.0600000000004,0]
["004600600","Настенный датчик STR107",4141.6400000000003,"тариф за штуку","Периферийное оборудование для систем автоматизации  ","PTPRD","GU","Системы автоматизации зданий","11Q","Оборудование для систем автоматизации зданий","4HH","Периферийноеоборудование для систем автоматизации зданий, ДК","Не входит в ДК","N","C3(4)",null,1,null,"Цена без изменений","2015-12-15",4141.6400000000003,0]
["004600700","Настенный датчик STR103",3174.56,"тариф за штуку","Периферийное оборудование для систем автоматизации  ","PTPRD","GU","Системы автоматизации зданий","11Q","Оборудование для систем автоматизации зданий","4HH","Периферийноеоборудование для систем автоматизации зданий, ДК","Не входит в ДК","N","C3(4)",null,1,null,"Цена без изменений","2015-12-15",3174.56,0]
["004600900","Настенный датчик STR106-3",4127.0600000000004,"тариф за штуку","Периферийное оборудование для систем автоматизации  ","PTPRD","GU","Системы автоматизации зданий","11Q","Оборудование для систем автоматизации зданий","4HH","Периферийноеоборудование для систем автоматизации зданий, ДК","Не входит в ДК","N","C3(4)",null,1,null,"Цена без изменений","2015-12-15",4127.0600000000004,0]
["004602800","Настенный датчик STR150",5186.3500000000004,"тариф за штуку","Периферийное оборудование для систем автоматизации  ","PTPRD","GU","Системы автоматизации зданий","11Q","Оборудование для систем автоматизации зданий","4HB","HVAC","Не входит в ДК","N","C3(4)",null,1,null,"Цена без изменений","2015-12-15",5186.3500000000004,0]
["004603000","Настенный датчик STR200",1293.44,"тариф за штуку","Периферийное оборудование для систем автоматизации  ","PTPRD","GU","Системы автоматизации зданий","11Q","Оборудование для систем автоматизации зданий","4HH","Периферийноеоборудование для систем автоматизации зданий, ДК","Не входит в ДК","N","C3(4)",null,1,null,"Цена без изменений","2015-12-15",1293.44,0]
["004603010","Комнатный датчик температуры STR200-W",1434.51,"тариф за штуку","Периферийное оборудование для систем автоматизации  ","PTPRD","GU","Системы автоматизации зданий","11Q","Оборудование для систем автоматизации зданий","4HH","Периферийноеоборудование для систем автоматизации зданий, ДК","Не входит в ДК","N","C3(4)",null,1,null,"Цена без изменений","2015-12-15",1434.51,0]
["004603200","Комнатный датчик температуры STR202",1878.03,"тариф за штуку","Периферийное оборудование для систем автоматизации  ","PTPRD","GU","Системы автоматизации зданий","11Q","Оборудование для систем автоматизации зданий","4HH","Периферийноеоборудование для систем автоматизации зданий, ДК","Не входит в ДК","N","C3(4)",null,1,null,"Цена без изменений","2015-12-15",1878.03,0]
["004605000","Датчик с Lon интерфейсом STR350",8056.44,"тариф за штуку","Периферийное оборудование для систем автоматизации  ","PTPRD","GU","Системы автоматизации зданий","11Q","Оборудование для систем автоматизации зданий","4HB","HVAC","Не входит в ДК","N","C3(4)",null,1,null,"Цена без изменений","2015-12-15",8056.44,0]
["004605100","Датчик с Lon интерфейсом STR351",8406,"тариф за штуку","Периферийное оборудование для систем автоматизации  ","PTPRD","GU","Системы автоматизации зданий","11Q","Оборудование для систем автоматизации зданий","4HB","HVAC","Не входит в ДК","N","C3(4)",null,1,null,"Цена без изменений","2015-12-15",8406,0]
["004606000","Датчик температуры STR500",1586.62,"тариф за штуку","Периферийное оборудование для систем автоматизации  ","PTPRD","GU","Системы автоматизации зданий","11Q","Оборудование для систем автоматизации зданий","4HH","Периферийноеоборудование для систем автоматизации зданий, ДК","Не входит в ДК","N","C3(4)",null,1,null,"Цена без изменений","2015-12-15",1586.62,0]
["004700320","Датчик давления (воздух) SPD310-100/300/500/1000Pa",10217.469999999999,"тариф за штуку","Периферийное оборудование для систем автоматизации  ","PTPRD","GU","Системы автоматизации зданий","11Q","Оборудование для систем автоматизации зданий","4HH","Периферийноеоборудование для систем автоматизации зданий, ДК","Не входит в ДК","S","C2",29,1,null,"Цена без изменений","2015-12-15",10217.469999999999,0]
["004700340","Датчик давления (воздух) SPD310-1000/1200/2500/5000Pa",10217.469999999999,"тариф за штуку","Периферийное оборудование для систем автоматизации  ","PTPRD","GU","Системы автоматизации зданий","11Q","Оборудование для систем автоматизации зданий","4HH","Периферийноеоборудование для систем автоматизации зданий, ДК","Не входит в ДК","N","C3(4)",null,1,null,"Цена без изменений","2015-12-15",10217.469999999999,0]
["004700360","Датчик давления (воздух) SPD360-300/500/1000/2500Pa",10217.469999999999,"тариф за штуку","Периферийное оборудование для систем автоматизации  ","PTPRD","GU","Системы автоматизации зданий","11Q","Оборудование для систем автоматизации зданий","4HG","Продукты HVAC средний уровень","Building Standard","N","C3(4)",null,1,null,"Цена без изменений","2015-12-15",10217.469999999999,0]
["004701060","Переключ. давл.(воздух) SPD910-300Pa",1755.75,"тариф за штуку","Периферийное оборудование для систем автоматизации  ","PTPRD","GU","Системы автоматизации зданий","11Q","Оборудование для систем автоматизации зданий","4HH","Периферийноеоборудование для систем автоматизации зданий, ДК","Не входит в ДК","S","C2",45,1,null,"Цена без изменений","2015-12-15",1755.75,0]
["004701070","Переключ. давл.(воздух) SPD910-500Pa",1755.75,"тариф за штуку","Периферийное оборудование для систем автоматизации  ","PTPRD","GU","Системы автоматизации зданий","11Q","Оборудование для систем автоматизации зданий","4HH","Периферийноеоборудование для систем автоматизации зданий, ДК","Не входит в ДК","S","C2",135,1,null,"Цена без изменений","2015-12-15",1755.75,0]
["004701080","Переключ. давл.(воздух) SPD910-1000Pa",1755.75,"тариф за штуку","Периферийное оборудование для систем автоматизации  ","PTPRD","GU","Системы автоматизации зданий","11Q","Оборудование для систем автоматизации зданий","4HH","Периферийноеоборудование для систем автоматизации зданий, ДК","Не входит в ДК","S","C2",28,1,null,"Цена без изменений","2015-12-15",1755.75,0]
["004701090","Переключ. давл.(воздух) SPD910-2000Pa",1755.75,"тариф за штуку","Периферийное оборудование для систем автоматизации  ","PTPRD","GU","Системы автоматизации зданий","11Q","Оборудование для систем автоматизации зданий","4HH","Периферийноеоборудование для систем автоматизации зданий, ДК","Не входит в ДК","N","C3(4)",null,1,null,"Цена без изменений","2015-12-15",1755.75,0]
["004701100","Диф.реле давления от 6 до 20 мбар",9864.6,"тариф за штуку","Периферийное оборудование для систем автоматизации  ","PTPRD","GU","Системы автоматизации зданий","11Q","Оборудование для систем автоматизации зданий","4HG","Продукты HVAC средний уровень","Building Standard","N","C3(4)",null,1,null,"Цена без изменений","2015-12-15",9864.6,0]
["004701110","Диф.реле давления от 15 до 60 мбар",9864.6,"тариф за штуку","Периферийное оборудование для систем автоматизации  ","PTPRD","GU","Системы автоматизации зданий","11Q","Оборудование для систем автоматизации зданий","4HG","Продукты HVAC средний уровень","Building Standard","N","C3(5)",null,1,null,"Цена без изменений","2015-12-15",9864.6,0]
["004701120","Диф.реле давления от 40 до 200 мбар",9864.6,"тариф за штуку","Периферийное оборудование для систем автоматизации  ","PTPRD","GU","Системы автоматизации зданий","11Q","Оборудование для систем автоматизации зданий","4HG","Продукты HVAC средний уровень","Building Standard","N","C3(5)",null,1,null,"Цена без изменений","2015-12-15",9864.6,0]
["004701130","Диф.реле давления от 150 до 1000 мбар",9864.6,"тариф за штуку","Периферийное оборудование для систем автоматизации  ","PTPRD","GU","Системы автоматизации зданий","11Q","Оборудование для систем автоматизации зданий","4HG","Продукты HVAC средний уровень","Building Standard","N","C3(5)",null,1,null,"Цена без изменений","2015-12-15",9864.6,0]
["004701140","Диф.реле давления от 1 до 3 бар",9864.6,"тариф за штуку","Периферийное оборудование для систем автоматизации  ","PTPRD","GU","Системы автоматизации зданий","11Q","Оборудование для систем автоматизации зданий","4HG","Продукты HVAC средний уровень","Building Standard","N","C3(4)",null,1,null,"Цена без изменений","2015-12-15",9864.6,0]
["004701150","Диф.реле давления от 2,5 до 5,5 бар",9864.6,"тариф за штуку","Периферийное оборудование для систем автоматизации  ","PTPRD","GU","Системы автоматизации зданий","11Q","Оборудование для систем автоматизации зданий","4HG","Продукты HVAC средний уровень","Building Standard","N","C3(4)",null,1,null,"Цена без изменений","2015-12-15",9864.6,0]
["004701160","Реле высокого давл. от 120 до 2200 мбар",9611.91,"тариф за штуку","Периферийное оборудование для систем автоматизации  ","PTPRD","GU","Системы автоматизации зданий","11Q","Оборудование для систем автоматизации зданий","4HG","Продукты HVAC средний уровень","Building Standard","N","C3(5)",null,1,null,"Цена без изменений","2015-12-15",9611.91,0]
["004701170","Реле высокого давл. от 1000 до 6000 мбар",9611.91,"тариф за штуку","Периферийное оборудование для систем автоматизации  ","PTPRD","GU","Системы автоматизации зданий","11Q","Оборудование для систем автоматизации зданий","4HG","Продукты HVAC средний уровень","Building Standard","N","C3(5)",null,1,null,"Цена без изменений","2015-12-15",9611.91,0]
["004702020","Датчик давления (жидк.) SPP110-100kPa",11031.34,"тариф за штуку","Периферийное оборудование для систем автоматизации  ","PTPRD","GU","Системы автоматизации зданий","11Q","Оборудование для систем автоматизации зданий","4HH","Периферийноеоборудование для систем автоматизации зданий, ДК","Не входит в ДК","N","C3(4)",null,1,null,"Цена без изменений","2015-12-15",11031.34,0]
["004702040","Датчик давления (жидк.) SPP110-250kPa",11031.34,"тариф за штуку","Периферийное оборудование для систем автоматизации  ","PTPRD","GU","Системы автоматизации зданий","11Q","Оборудование для систем автоматизации зданий","4HH","Периферийноеоборудование для систем автоматизации зданий, ДК","Не входит в ДК","N","C3(4)",null,1,null,"Цена без изменений","2015-12-15",11031.34,0]
["004702060","Датчик давления (жидк.) SPP110-600kPa",11031.34,"тариф за штуку","Периферийное оборудование для систем автоматизации  ","PTPRD","GU","Системы автоматизации зданий","11Q","Оборудование для систем автоматизации зданий","4HH","Периферийноеоборудование для систем автоматизации зданий, ДК","Не входит в ДК","S","C2",7,1,null,"Цена без изменений","2015-12-15",11031.34,0]
["004702080","Датчик давления (жидк.) SPP110-1000kPa",11031.34,"тариф за штуку","Периферийное оборудование для систем автоматизации  ","PTPRD","GU","Системы автоматизации зданий","11Q","Оборудование для систем автоматизации зданий","4HH","Периферийноеоборудование для систем автоматизации зданий, ДК","Не входит в ДК","S","C2",23,1,null,"Цена без изменений","2015-12-15",11031.34,0]
["004702100","Датчик давления (жидк.) SPP110-1600kPa",11031.34,"тариф за штуку","Периферийное оборудование для систем автоматизации  ","PTPRD","GU","Системы автоматизации зданий","11Q","Оборудование для систем автоматизации зданий","4HH","Периферийноеоборудование для систем автоматизации зданий, ДК","Не входит в ДК","S","C2",15,1,null,"Цена без изменений","2015-12-15",11031.34,0]
["004702120","Датчик давления (жидк.) SPP110-2500kPa",11031.34,"тариф за штуку","Периферийное оборудование для систем автоматизации  ","PTPRD","GU","Системы автоматизации зданий","11Q","Оборудование для систем автоматизации зданий","4HH","Периферийноеоборудование для систем автоматизации зданий, ДК","Не входит в ДК","N","C3(4)",null,1,null,"Цена без изменений","2015-12-15",11031.34,0]
["004702140","Датчик давления (жидк.) SPP110-4000kPa",11031.34,"тариф за штуку","Периферийное оборудование для систем автоматизации  ","PTPRD","GU","Системы автоматизации зданий","11Q","Оборудование для систем автоматизации зданий","4HH","Периферийноеоборудование для систем автоматизации зданий, ДК","Не входит в ДК","N","C3(4)",null,1,null,"Цена без изменений","2015-12-15",11031.34,0]
["006902321","Датчик влажности канальный SHD100",14236.41,"тариф за штуку","Периферийное оборудование для систем автоматизации  ","PTPRD","GU","Системы автоматизации зданий","11Q","Оборудование для систем автоматизации зданий","4HH","Периферийноеоборудование для систем автоматизации зданий, ДК","Не входит в ДК","S","C2",null,1,null,"Цена без изменений","2015-12-15",14236.41,0]
["006902331","Датчик влажности канальный SHD100-T",15180.95,"тариф за штуку","Периферийное оборудование для систем автоматизации  ","PTPRD","GU","Системы автоматизации зданий","11Q","Оборудование для систем автоматизации зданий","4HH","Периферийноеоборудование для систем автоматизации зданий, ДК","Не входит в ДК","S","C2",13,1,null,"Цена без изменений","2015-12-15",15180.95,0]
["006902361","Датчик влажности наружный SHO100",14970.68,"тариф за штуку","Периферийное оборудование для систем автоматизации  ","PTPRD","GU","Системы автоматизации зданий","11Q","Оборудование для систем автоматизации зданий","4HH","Периферийноеоборудование для систем автоматизации зданий, ДК","Не входит в ДК","N","C3(4)",null,1,null,"Цена без изменений","2015-12-15",14970.68,0]
["006902371","Датчик влажности наружный SHO100-T",16096.96,"тариф за штуку","Периферийное оборудование для систем автоматизации  ","PTPRD","GU","Системы автоматизации зданий","11Q","Оборудование для систем автоматизации зданий","4HH","Периферийноеоборудование для систем автоматизации зданий, ДК","Не входит в ДК","S","C2",null,1,null,"Цена без изменений","2015-12-15",16096.96,0]
["006902500","Датчик конденсата SCP110",7159.68,"тариф за штуку","Периферийное оборудование для систем автоматизации  ","PTPRD","GU","Системы автоматизации зданий","11Q","Оборудование для систем автоматизации зданий","4HH","Периферийноеоборудование для систем автоматизации зданий, ДК","Не входит в ДК","N","C3(4)",null,1,null,"Цена без изменений","2015-12-15",7159.68,0]
["006902510","Датчик конденсата с кабелем SCC110",7934.85,"тариф за штуку","Периферийное оборудование для систем автоматизации  ","PTPRD","GU","Системы автоматизации зданий","11Q","Оборудование для систем автоматизации зданий","4HH","Периферийноеоборудование для систем автоматизации зданий, ДК","Не входит в ДК","N","C3(4)",null,1,null,"Цена без изменений","2015-12-15",7934.85,0]
["006903115","Датчик влажности и темп. комн. SHR110-T",13013.95,"тариф за штуку","Периферийное оборудование для систем автоматизации  ","PTPRD","GU","Системы автоматизации зданий","11Q","Оборудование для систем автоматизации зданий","4HH","Периферийноеоборудование для систем автоматизации зданий, ДК","Не входит в ДК","S","C2",15,1,null,"Цена без изменений","2015-12-15",13013.95,0]
["006903215","Датчик влажности и темп. комн. SHR210-T",13013.95,"тариф за штуку","Периферийное оборудование для систем автоматизации  ","PTPRD","GU","Системы автоматизации зданий","11Q","Оборудование для систем автоматизации зданий","4HH","Периферийноеоборудование для систем автоматизации зданий, ДК","Не входит в ДК","N","C3(4)",null,1,null,"Цена без изменений","2015-12-15",13013.95,0]
["006903515","Датчик влажности и темп. комн. SHR510-T",13013.95,"тариф за штуку","Периферийное оборудование для систем автоматизации  ","PTPRD","GU","Системы автоматизации зданий","11Q","Оборудование для систем автоматизации зданий","4HH","Периферийноеоборудование для систем автоматизации зданий, ДК","Не входит в ДК","N","C3(4)",null,1,null,"Цена без изменений","2015-12-15",13013.95,0]
["006920021","Датч. темп. трубопр. STP300-100 -50/50",5471.57,"тариф за штуку","Периферийное оборудование для систем автоматизации  ","PTPRD","GU","Системы автоматизации зданий","11Q","Оборудование для систем автоматизации зданий","4HG","Продукты HVAC средний уровень","Building Standard","N","C3(5)",null,1,null,"Цена без изменений","2015-12-15",5471.57,0]
["006920041","Наклад. датч. темп. STC300-100 0/100",5471.57,"тариф за штуку","Периферийное оборудование для систем автоматизации  ","PTPRD","GU","Системы автоматизации зданий","11Q","Оборудование для систем автоматизации зданий","4HG","Продукты HVAC средний уровень","Building Standard","N","C3(5)",null,1,null,"Цена без изменений","2015-12-15",5471.57,0]
["006920061","Наклад. датч. темп. STC300-100 0/160",5471.57,"тариф за штуку","Периферийное оборудование для систем автоматизации  ","PTPRD","GU","Системы автоматизации зданий","11Q","Оборудование для систем автоматизации зданий","4HG","Продукты HVAC средний уровень","Building Standard","N","C3(4)",null,1,null,"Цена без изменений","2015-12-15",5471.57,0]
["006920121","Датч. темп. кан. акт. STD300-300 -50/50",6834.64,"тариф за штуку","Периферийное оборудование для систем автоматизации  ","PTPRD","GU","Системы автоматизации зданий","11Q","Оборудование для систем автоматизации зданий","4HG","Продукты HVAC средний уровень","Building Standard","N","C3(4)",null,1,null,"Цена без изменений","2015-12-15",6834.64,0]
["006920141","Датч. темп. кан. акт. STD300-300 0/100",6765,"тариф за штуку","Периферийное оборудование для систем автоматизации  ","PTPRD","GU","Системы автоматизации зданий","11Q","Оборудование для систем автоматизации зданий","4HG","Продукты HVAC средний уровень","Building Standard","N","C3(4)",null,1,null,"Цена без изменений","2015-12-15",6765,0]
["006920221","Датч. темп. трубопр. STP300-100 -50/50",5821.12,"тариф за штуку","Периферийное оборудование для систем автоматизации  ","PTPRD","GU","Системы автоматизации зданий","11Q","Оборудование для систем автоматизации зданий","4HG","Продукты HVAC средний уровень","Building Standard","N","C3(4)",null,1,null,"Цена без изменений","2015-12-15",5821.12,0]
["006920241","Датч. темп. трубопр. STP300-100 0/100",5821.12,"тариф за штуку","Периферийное оборудование для систем автоматизации  ","PTPRD","GU","Системы автоматизации зданий","11Q","Оборудование для систем автоматизации зданий","4HG","Продукты HVAC средний уровень","Building Standard","N","C3(4)",null,1,null,"Цена без изменений","2015-12-15",5821.12,0]
["006920261","Датч. темп. трубопр. STP300-100 0/160",5821.12,"тариф за штуку","Периферийное оборудование для систем автоматизации  ","PTPRD","GU","Системы автоматизации зданий","11Q","Оборудование для систем автоматизации зданий","4HG","Продукты HVAC средний уровень","Building Standard","N","C3(4)",null,1,null,"Цена без изменений","2015-12-15",5821.12,0]
["006920281","Датч. темп. трубопр. STP300-200-50/50",5952.45,"тариф за штуку","Периферийное оборудование для систем автоматизации  ","PTPRD","GU","Системы автоматизации зданий","11Q","Оборудование для систем автоматизации зданий","4HG","Продукты HVAC средний уровень","Building Standard","N","C3(4)",null,1,null,"Цена без изменений","2015-12-15",5952.45,0]
["006920301","Датч. темп. трубопр. STP300-200 0/100",5952.45,"тариф за штуку","Периферийное оборудование для систем автоматизации  ","PTPRD","GU","Системы автоматизации зданий","11Q","Оборудование для систем автоматизации зданий","4HG","Продукты HVAC средний уровень","Building Standard","N","C3(4)",null,1,null,"Цена без изменений","2015-12-15",5952.45,0]
["006920321","Датч. темп. трубопр. STP300-200 0/160",5952.45,"тариф за штуку","Периферийное оборудование для систем автоматизации  ","PTPRD","GU","Системы автоматизации зданий","11Q","Оборудование для систем автоматизации зданий","4HG","Продукты HVAC средний уровень","Building Standard","S","C2",2,1,null,"Цена без изменений","2015-12-15",5952.45,0]
["006920341","Датч. темп. трубопр. STP300-300 -50/50",6098.38,"тариф за штуку","Периферийное оборудование для систем автоматизации  ","PTPRD","GU","Системы автоматизации зданий","11Q","Оборудование для систем автоматизации зданий","4HG","Продукты HVAC средний уровень","Building Standard","N","C3(4)",null,1,null,"Цена без изменений","2015-12-15",6098.38,0]
["006920361","Датч. темп. трубопр. STP300-300 0/100",6098.38,"тариф за штуку","Периферийное оборудование для систем автоматизации  ","PTPRD","GU","Системы автоматизации зданий","11Q","Оборудование для систем автоматизации зданий","4HG","Продукты HVAC средний уровень","Building Standard","N","C3(4)",null,1,null,"Цена без изменений","2015-12-15",6098.38,0]
["006920381","Датч. темп. трубопр. STP300-300 0/160",6098.38,"тариф за штуку","Периферийное оборудование для систем автоматизации  ","PTPRD","GU","Системы автоматизации зданий","11Q","Оборудование для систем автоматизации зданий","4HG","Продукты HVAC средний уровень","Building Standard","N","C3(5)",null,1,null,"Цена без изменений","2015-12-15",6098.38,0]
["006920401","Датч. темп. трубопр. STP300-400 -50/50",6179.97,"тариф за штуку","Периферийное оборудование для систем автоматизации  ","PTPRD","GU","Системы автоматизации зданий","11Q","Оборудование для систем автоматизации зданий","4HG","Продукты HVAC средний уровень","Building Standard","N","C3(5)",null,1,null,"Цена без изменений","2015-12-15",6179.97,0]
["006920441","Датч. темп. трубопр. STP300-400 0/160",6179.97,"тариф за штуку","Периферийное оборудование для систем автоматизации  ","PTPRD","GU","Системы автоматизации зданий","11Q","Оборудование для систем автоматизации зданий","4HG","Продукты HVAC средний уровень","Building Standard","N","C3(5)",null,1,null,"Цена без изменений","2015-12-15",6179.97,0]
["006920501","Датч. темп. наружный акт. STO300",6650.25,"тариф за штуку","Периферийное оборудование для систем автоматизации  ","PTPRD","GU","Системы автоматизации зданий","11Q","Оборудование для систем автоматизации зданий","4HH","Периферийноеоборудование для систем автоматизации зданий, ДК","Не входит в ДК","N","C3(4)",null,1,null,"Цена без изменений","2015-12-15",6650.25,0]
["006920630","Датч. освещ. помещений SLR320",8045.17,"тариф за штуку","Периферийное оборудование для систем автоматизации  ","PTPRD","GU","Системы автоматизации зданий","11Q","Оборудование для систем автоматизации зданий","4HH","Периферийноеоборудование для систем автоматизации зданий, ДК","Не входит в ДК","N","C3(4)",null,1,null,"Цена без изменений","2015-12-15",8045.17,0]
["006920640","Датч. освещ. наружный SLO320",8045.17,"тариф за штуку","Периферийное оборудование для систем автоматизации  ","PTPRD","GU","Системы автоматизации зданий","11Q","Оборудование для систем автоматизации зданий","4HH","Периферийноеоборудование для систем автоматизации зданий, ДК","Не входит в ДК","S","C2",9,1,null,"Цена без изменений","2015-12-15",8045.17,0]
["006920901","Датч.средн.темп.возд. STD410-300 -50/50",12247.84,"тариф за штуку","Периферийное оборудование для систем автоматизации  ","PTPRD","GU","Системы автоматизации зданий","11Q","Оборудование для систем автоматизации зданий","4HH","Периферийноеоборудование для систем автоматизации зданий, ДК","Не входит в ДК","N","C3(4)",null,1,null,"Цена без изменений","2015-12-15",12247.84,0]
["006922000","Настенный датчик STR300",5871.25,"тариф за штуку","Периферийное оборудование для систем автоматизации  ","PTPRD","GU","Системы автоматизации зданий","11Q","Оборудование для систем автоматизации зданий","4HG","Продукты HVAC средний уровень","Building Standard","N","C3(4)",null,1,null,"Цена без изменений","2015-12-15",5871.25,0]
["01005","10 НАКЛЕЕК L900 (ЧЕРНЫЙ ЦВЕТ)",4366,"тариф за упаковку  ","Prisma P","PTLVS","BN","Низковольтные оболочки","04Z","Низковольтные оболочки для рынка строительства","0FR","Prisma Plus P","PvP Коллекция Электроцентр","N","C3(5)",null,1,null,"Цена изменена","2015-12-15",3969,0.10002519526329046]
["01006","10 НАКЛЕЕК ОТХОД. (ЧЕРНЫЙ ЦВЕТ)",2670,"тариф за упаковку  ","Prisma P","PTLVS","BN","Низковольтные оболочки","04Z","Низковольтные оболочки для рынка строительства","0FR","Prisma Plus P","PvP Коллекция Электроцентр","N","C3(5)",null,1,null,"Цена изменена","2015-12-15",2427,0.10012360939431386]
["01007","10 НАКЛЕЕК ВХОД. (ЧЕРНЫЙ ЦВЕТ)",2670,"тариф за упаковку  ","Prisma P","PTLVS","BN","Низковольтные оболочки","04Z","Низковольтные оболочки для рынка строительства","0FR","Prisma Plus P","PvP Коллекция Электроцентр","N","C3(5)",null,1,null,"Цена изменена","2015-12-15",2427,0.10012360939431386]
["01008","5 НАКЛЕЕК ТРАНСФОРМАТОР (ЧЕРНЫЙ ЦВЕТ)",3116,"тариф за упаковку  ","Prisma G","PTLVS","BN","Низковольтные оболочки","04Z","Низковольтные оболочки для рынка строительства","0FR","Prisma Plus P","PvP Коллекция Электроцентр","N","C3(5)",null,1,null,"Цена изменена","2015-12-15",2832,0.10028248587570632]
["01009","10 НАКЛЕЕК ЗН. ЗАЗЕМЛЕНИЯ (ЧЕРНЫЙ ЦВЕТ)",3116,"тариф за упаковку  ","Prisma G","PTLVS","BN","Низковольтные оболочки","04Z","Низковольтные оболочки для рынка строительства","0FR","Prisma Plus P","PvP Коллекция Электроцентр","N","C3(5)",null,1,null,"Цена изменена","2015-12-15",2832,0.10028248587570632]
["01017","НИЖНЯЯ САЛЬН. ПАНЕЛЬ PRISMA G",4325,"тариф за штуку","Prisma G","PTLVS","BN","Низковольтные оболочки","04Z","Низковольтные оболочки для рынка строительства","0FK","Prisma Plus G, IP30, IP56","PVP Проектная Оптимальная коллекция","N","C3(5)",null,1,null,"Цена изменена","2015-12-15",3931,0.10022894937674898]
["01018","ПРИНАДЛЕЖНОСТИ ДЛЯ ШКАФА PRISMA PLUS G",1085,"тариф за штуку","Prisma G","PTLVS","BN","Низковольтные оболочки","04Z","Низковольтные оболочки для рынка строительства","0FK","Prisma Plus G, IP30, IP56","PVP Проектная Оптимальная коллекция","N","C3(5)",null,1,null,"Цена изменена","2015-12-15",986,0.10040567951318469]
["01020","САЛЬНИК. ПАНЕЛЬ С ВЫРЕЗАМИ PRISMA PACK",4243,"тариф за штуку","PACK","PTLVS","BN","Низковольтные оболочки","04Z","Низковольтные оболочки для рынка строительства","0FK","Prisma Plus G, IP30, IP56","PVP Проектная Оптимальная коллекция","N","C3(5)",null,1,null,"Цена изменена","2015-12-15",3857,0.10007778065854289]
["01025","2 УГЛОВЫХ СОЕДИНИТЕЛЬНЫХ УЗЛА IP55",2725,"тариф за упаковку  ","Prisma G","PTLVS","BN","Низковольтные оболочки","04Z","Низковольтные оболочки для рынка строительства","0FK","Prisma Plus G, IP30, IP56","PVP Проектная Оптимальная коллекция","N","C3(5)",null,1,null,"Цена изменена","2015-12-15",2477,0.10012111425111025]
["01032","АКСЕССУАРЫ ДЛЯ ДВЕРИ PRISMA PLUS G",1691,"тариф за штуку","Prisma G","PTLVS","BN","Низковольтные оболочки","04Z","Низковольтные оболочки для рынка строительства","0FK","Prisma Plus G, IP30, IP56","PVP Проектная Оптимальная коллекция","N","C3(5)",null,1,null,"Цена изменена","2015-12-15",1537,0.10019518542615491]
["01033","БОКОВАЯ ПАНЕЛЬ ШКАФА СЕРИИ G, В=33М",10853,"тариф за штуку","Prisma G","PTLVS","BN","Низковольтные оболочки","04Z","Низковольтные оболочки для рынка строительства","0FK","Prisma Plus G, IP30, IP56","PVP Проектная Оптимальная коллекция","N","C3(5)",null,1,null,"Цена изменена","2015-12-15",9866,0.10004054327995138]
["01034","БОКОВАЯ ПАНЕЛЬ ШКАФА СЕРИИ G, В=30М",11488,"тариф за штуку","Prisma G","PTLVS","BN","Низковольтные оболочки","04Z","Низковольтные оболочки для рынка строительства","0FK","Prisma Plus G, IP30, IP56","PVP Проектная Оптимальная коллекция","N","C3(5)",null,1,null,"Цена изменена","2015-12-15",10443,0.10006703054677768]
["01035","БОКОВАЯ ПАНЕЛЬ ШКАФА СЕРИИ G, В=27М",10834,"тариф за штуку","Prisma G","PTLVS","BN","Низковольтные оболочки","04Z","Низковольтные оболочки для рынка строительства","0FK","Prisma Plus G, IP30, IP56","PVP Проектная Оптимальная коллекция","N","C3(5)",null,1,null,"Цена изменена","2015-12-15",9849,0.10001015331505747]
["01036","ПРИНАДЛЕЖНОСТИ ДЛЯ КАБ. КАНАЛА PRISMA G",1990,"тариф за штуку","Prisma G","PTLVS","BN","Низковольтные оболочки","04Z","Низковольтные оболочки для рынка строительства","0FK","Prisma Plus G, IP30, IP56","PVP Проектная Оптимальная коллекция","N","C3(5)",null,1,null,"Цена изменена","2015-12-15",1809,0.10005527915975687]
["01041","БОКОВАЯ ПАНЕЛЬ ШКАФА СЕРИИ G, В=9М",2559,"тариф за штуку","Prisma G","PTLVS","BN","Низковольтные оболочки","04Z","Низковольтные оболочки для рынка строительства","0FK","Prisma Plus G, IP30, IP56","PVP Проектная Оптимальная коллекция","N","C3(5)",null,1,null,"Цена изменена","2015-12-15",2326,0.1001719690455718]
["01042","БОКОВАЯ ПАНЕЛЬ, 12М",2715,"тариф за штуку","Prisma G","PTLVS","BN","Низковольтные оболочки","04Z","Низковольтные оболочки для рынка строительства","0FK","Prisma Plus G, IP30, IP56","PVP Проектная Оптимальная коллекция","N","C3(5)",null,1,null,"Цена изменена","2015-12-15",2468,0.10008103727714746]
["01043","БОКОВАЯ ПАНЕЛЬ ШКАФА СЕРИИ G, В=15М",3073,"тариф за штуку","Prisma G","PTLVS","BN","Низковольтные оболочки","04Z","Низковольтные оболочки для рынка строительства","0FK","Prisma Plus G, IP30, IP56","PVP Проектная Оптимальная коллекция","N","C3(5)",null,1,null,"Цена изменена","2015-12-15",2793,0.10025062656641603]
["01044","БОКОВАЯ ПАНЕЛЬ ШКАФА СЕРИИ G, В=18М",3239,"тариф за штуку","Prisma G","PTLVS","BN","Низковольтные оболочки","04Z","Низковольтные оболочки для рынка строительства","0FK","Prisma Plus G, IP30, IP56","PVP Проектная Оптимальная коллекция","N","C3(5)",null,1,null,"Цена изменена","2015-12-15",2944,0.10020380434782616]
["01045","БОКОВАЯ ПАНЕЛЬ ШКАФА СЕРИИ G, В=21М",3682,"тариф за штуку","Prisma G","PTLVS","BN","Низковольтные оболочки","04Z","Низковольтные оболочки для рынка строительства","0FK","Prisma Plus G, IP30, IP56","PVP Проектная Оптимальная коллекция","N","C3(5)",null,1,null,"Цена изменена","2015-12-15",3347,0.10008963250672243]
["01046","БОКОВАЯ ПАНЕЛЬ, 24М",4123,"тариф за штуку","Prisma G","PTLVS","BN","Низковольтные оболочки","04Z","Низковольтные оболочки для рынка строительства","0FK","Prisma Plus G, IP30, IP56","PVP Проектная Оптимальная коллекция","N","C3(5)",null,1,null,"Цена изменена","2015-12-15",3748,0.10005336179295621]
["01050","АКСЕСС.ДЛЯ ЦОКОЛЯ ШКАФА РАСШ.,КАБ.КАНАЛА",3002,"тариф за штуку","Prisma G","PTLVS","BN","Низковольтные оболочки","04Z","Низковольтные оболочки для рынка строительства","0FK","Prisma Plus G, IP30, IP56","PVP Проектная Оптимальная коллекция","N","C3(5)",null,1,null,"Цена изменена","2015-12-15",2729,0.10003664345914265]
["01051","АКСЕСС.ДЛЯ ЦОКОЛЯ ОСН.НАПОЛЬ.ШКАФА",2976,"тариф за штуку","Prisma G","PTLVS","BN","Низковольтные оболочки","04Z","Низковольтные оболочки для рынка строительства","0FK","Prisma Plus G, IP30, IP56","PVP Проектная Оптимальная коллекция","N","C3(5)",null,1,null,"Цена изменена","2015-12-15",2705,0.10018484288354901]
["01053","ПЕРЕДНЯЯ ЧАСТЬ ЦОКОЛЯ Ш=300ММ",5812,"тариф за штуку","Prisma G","PTLVS","BN","Низковольтные оболочки","04Z","Низковольтные оболочки для рынка строительства","0FK","Prisma Plus G, IP30, IP56","PVP Проектная Оптимальная коллекция","N","C3(5)",null,1,null,"Цена изменена","2015-12-15",5283,0.10013250047321587]
["01093","20 САМОКЛ. РУЧЕК ДЛЯ ПЕРЕД. ПАНЕЛЕЙ",1005,"тариф за упаковку  ","Prisma G","PTLVS","BN","Низковольтные оболочки","04Z","Низковольтные оболочки для рынка строительства","0FK","Prisma Plus G, IP30, IP56","PVP Проектная Оптимальная коллекция","N","C3(5)",null,1,null,"Цена изменена","2015-12-15",913,0.10076670317634173]
["01094","РУЧКА ПЕРЕДНЕЙ ПАНЕЛИ",1599,"тариф за штуку","Prisma G","PTLVS","BN","Низковольтные оболочки","04Z","Низковольтные оболочки для рынка строительства","0FK","Prisma Plus G, IP30, IP56","PVP Проектная Оптимальная коллекция","N","C3(5)",null,1,null,"Цена изменена","2015-12-15",1453,0.10048176187198909]
["01100","КОМПЛ.ДЛЯ УСТАН.БОК.ПАНЕЛЕЙ.PRISMAP,IP30",1737,"тариф за штуку","Prisma P","PTLVS","BN","Низковольтные оболочки","04Z","Низковольтные оболочки для рынка строительства","0FR","Prisma Plus P","PvP Коллекция Электроцентр","N","C3(5)",null,1,null,"Цена изменена","2015-12-15",1579,0.1000633312222925]
["01101","КОМПЛЕКТ АКСЕССУАРОВ PRISMA PLUS P",3468,"тариф за штуку","Prisma P","PTLVS","BN","Низковольтные оболочки","04Z","Низковольтные оболочки для рынка строительства","0FR","Prisma Plus P","PvP Коллекция Электроцентр","N","C3(5)",null,1,null,"Цена изменена","2015-12-15",3152,0.10025380710659904]
["01103","КОМПЛ.КРЕПЕЖ.ДЕТАЛЕЙ ВЕРХНЕЙ ПАНЕЛИ IP55",1028,"тариф за штуку","Prisma P","PTLVS","BN","Низковольтные оболочки","04Z","Низковольтные оболочки для рынка строительства","0FR","Prisma Plus P","PvP Коллекция Электроцентр","N","C3(5)",null,1,null,"Цена изменена","2015-12-15",934,0.100642398286938]
["01104","КОМПЛЕКТ ДЛЯ СБОРКИ РАМЫ",3372,"тариф за штуку","Prisma P","PTLVS","BN","Низковольтные оболочки","04Z","Низковольтные оболочки для рынка строительства","0FR","Prisma Plus P","PvP Коллекция Электроцентр","N","C3(5)",null,1,null,"Цена изменена","2015-12-15",3065,0.1001631321370311]
["01105","АКСЕССУАРЫ ДЛЯ ДВЕРИ PRISMA PLUS P",1162,"тариф за штуку","Prisma P","PTLVS","BN","Низковольтные оболочки","04Z","Низковольтные оболочки для рынка строительства","0FR","Prisma Plus P","PvP Коллекция Электроцентр","N","C3(5)",null,1,null,"Цена изменена","2015-12-15",1056,0.10037878787878785]
["01106","КОМПЛ.АКСЕСС. ДЛЯ ЗАДН.ПАН.PRISMA PLUS P",951,"тариф за штуку","Prisma P","PTLVS","BN","Низковольтные оболочки","04Z","Низковольтные оболочки для рынка строительства","0FR","Prisma Plus P","PvP Коллекция Электроцентр","N","C3(5)",null,1,null,"Цена изменена","2015-12-15",864,0.10069444444444442]
["01107","КРЕПЕЖ ПОВОРОТНОЙ РАМЫ ПЕР. ПАНЕЛИ",359,"тариф за штуку","Prisma P","PTLVS","BN","Низковольтные оболочки","04Z","Низковольтные оболочки для рынка строительства","0FR","Prisma Plus P","PvP Коллекция Электроцентр","N","C3(5)",null,1,null,"Цена изменена","2015-12-15",326,0.10122699386503076]
["01109","12 упоров для шин Linergy",680,"тариф за упаковку  ","Prisma G","PTLVS","BN","Низковольтные оболочки","04Z","Низковольтные оболочки для рынка строительства","0FR","Prisma Plus P","PvP Коллекция Электроцентр","S","C2",10,1,null,"Цена изменена","2015-12-15",618,0.10032362459546929]
["01123","КОМПЛЕКТ ДЛЯ ПОВОРОТНОЙ РАМЫ 08564-08566",476,"тариф за штуку","Prisma P","PTLVS","BN","Низковольтные оболочки","04Z","Низковольтные оболочки для рынка строительства","0FR","Prisma Plus P","PvP Коллекция Электроцентр","N","C3(5)",null,1,null,"Цена изменена","2015-12-15",432,0.10185185185185186]
["01130","КОМПЛЕКТ АКСЕССУАРОВ ДЛЯ LINERGY EVOL.",7211,"тариф за штуку","Prisma P","PTLVS","BN","Низковольтные оболочки","04Z","Низковольтные оболочки для рынка строительства","0FR","Prisma Plus P","PvP Коллекция Электроцентр","N","C3(5)",null,1,null,"Цена изменена","2015-12-15",6555,0.1000762776506483]
["01198","КОМПЛЕКТ СОЕДИНЕНИЯ РАМ PRISMA P/PH",4318,"тариф за штуку","Prisma P","PTLVS","BN","Низковольтные оболочки","04Z","Низковольтные оболочки для рынка строительства","0FR","Prisma Plus P","PvP Коллекция Электроцентр","N","C3(5)",null,1,null,"Цена изменена","2015-12-15",3925,0.10012738853503178]
["01199","КОМПЛ.ДЛЯ СОЕД. В РЯД PRISMA/PRISMA PLUS",3707,"тариф за штуку","Prisma P","PTLVS","BN","Низковольтные оболочки","04Z","Низковольтные оболочки для рынка строительства","0FR","Prisma Plus P","PvP Коллекция Электроцентр","N","C3(5)",null,1,null,"Цена изменена","2015-12-15",3370,0.10000000000000009]
["01201","2 КРЫШКИ ДЛЯ ШИН POWERCLIP",167,"тариф за упаковку  ","Prisma G","PTLVS","BN","Низковольтные оболочки","04Z","Низковольтные оболочки для рынка строительства","0G3","Аксессуары Prisma Plus","PVP Проектная Оптимальная коллекция","N","C3(5)",null,1,null,"Цена изменена","2015-12-15",150.22,0.11170283584076679]
["01202","4 КРЫШКИ MULTICLIP 200A",449,"тариф за упаковку  ","Prisma G","PTLVS","BN","Низковольтные оболочки","04Z","Низковольтные оболочки для рынка строительства","0G3","Аксессуары Prisma Plus","PVP Проектная Оптимальная коллекция","N","C3(5)",null,1,null,"Цена изменена","2015-12-15",408,0.10049019607843146]
["01210","ПРИНАДЛЕЖНОСТИ ДЛЯ POWERCLIP 160/400A",369,"тариф за штуку","Prisma G","PTLVS","BN","Низковольтные оболочки","04Z","Низковольтные оболочки для рынка строительства","0G3","Аксессуары Prisma Plus","PVP Проектная Оптимальная коллекция","N","C3(5)",null,1,null,"Цена изменена","2015-12-15",335,0.10149253731343277]
["01211","ПРИНАДЛЕЖНОСТИ ДЛЯ ШИН POWERCLIP 630A",1051,"тариф за штуку","Prisma G","PTLVS","BN","Низковольтные оболочки","04Z","Низковольтные оболочки для рынка строительства","0G3","Аксессуары Prisma Plus","PVP Проектная Оптимальная коллекция","N","C3(5)",null,1,null,"Цена изменена","2015-12-15",955,0.1005235602094241]
["01220","РУЧКА ДЛЯ PRISMA PLUS G",1994,"тариф за штуку","Prisma G","PTLVS","BN","Низковольтные оболочки","04Z","Низковольтные оболочки для рынка строительства","0FK","Prisma Plus G, IP30, IP56","PVP Проектная Оптимальная коллекция","N","C3(5)",null,1,null,"Цена изменена","2015-12-15",1812,0.10044150110375272]
["01221","РУЧКА ДЛЯ PRISMA PLUS P",3666,"тариф за штуку","Prisma P","PTLVS","BN","Низковольтные оболочки","04Z","Низковольтные оболочки для рынка строительства","0FR","Prisma Plus P","PvP Коллекция Электроцентр","N","C3(5)",null,1,null,"Цена изменена","2015-12-15",3332,0.10024009603841533]
["01247","КОМПЛЕКТ ЗАПЧАСТЕЙ ДЛЯ НАВЕСНЫХ ШКАФОВ",2989,"тариф за штуку","Prisma G","PTLVS","BN","Низковольтные оболочки","04Z","Низковольтные оболочки для рынка строительства","0FK","Prisma Plus G, IP30, IP56","PVP Проектная Оптимальная коллекция","N","C3(5)",null,1,null,"Цена изменена","2015-12-15",2717,0.10011041589988956]
["01249","КОМПЛЕКТ ЗАПЧАСТЕЙ ДЛЯ ЗАПИРАНИЯ ДВЕРИ",2389,"тариф за штуку","Prisma G","PTLVS","BN","Низковольтные оболочки","04Z","Низковольтные оболочки для рынка строительства","0FK","Prisma Plus G, IP30, IP56","PVP Проектная Оптимальная коллекция","N","C3(5)",null,1,null,"Цена изменена","2015-12-15",2171,0.10041455550437584]
["01254","2 ОПОРНЫЕ СТОЙКИ ДЛЯ PRISMA G, В=18М",3446,"тариф за штуку","Prisma G","PTLVS","BN","Низковольтные оболочки","04Z","Низковольтные оболочки для рынка строительства","0FK","Prisma Plus G, IP30, IP56","PVP Проектная Оптимальная коллекция","N","C3(5)",null,1,null,"Цена изменена","2015-12-15",3132,0.10025542784163477]
["01255","2 ОПОРНЫЕ СТОЙКИ ДЛЯ PRISMA G, В=21М",3522,"тариф за упаковку  ","Prisma G","PTLVS","BN","Низковольтные оболочки","04Z","Низковольтные оболочки для рынка строительства","0FK","Prisma Plus G, IP30, IP56","PVP Проектная Оптимальная коллекция","N","C3(5)",null,1,null,"Цена изменена","2015-12-15",3201,0.10028116213683225]
["01256","2 ОПОРНЫЕ СТОЙКИ ДЛЯ PRISMA G, В=24М",4704,"тариф за упаковку  ","Prisma G","PTLVS","BN","Низковольтные оболочки","04Z","Низковольтные оболочки для рынка строительства","0FK","Prisma Plus G, IP30, IP56","PVP Проектная Оптимальная коллекция","N","C3(5)",null,1,null,"Цена изменена","2015-12-15",4276,0.10009354536950421]
["01257","2 ОПОРНЫЕ СТОЙКИ ДЛЯ PRISMA G, В=27М",5122,"тариф за упаковку  ","Prisma G","PTLVS","BN","Низковольтные оболочки","04Z","Низковольтные оболочки для рынка строительства","0FK","Prisma Plus G, IP30, IP56","PVP Проектная Оптимальная коллекция","N","C3(5)",null,1,null,"Цена изменена","2015-12-15",4656,0.10008591065292105]
["01260","МОНТАЖ. РЕЙКА ДЛЯ МОДУЛЬНЫХ УСТРОЙСТВ",817,"тариф за штуку","PACK","PTLVS","BN","Низковольтные оболочки","04Z","Низковольтные оболочки для рынка строительства","0FK","Prisma Plus G, IP30, IP56","PVP Проектная Оптимальная коллекция","N","C3(5)",null,1,null,"Цена изменена","2015-12-15",742,0.10107816711590289]
["01264","ПАНЕЛЬ СО СМЕЩ. ВЫРЕЗОМ, 4М, PRISMA PACK",1414,"тариф за штуку","PACK","PTLVS","BN","Низковольтные оболочки","04Z","Низковольтные оболочки для рынка строительства","0FK","Prisma Plus G, IP30, IP56","PVP Проектная Оптимальная коллекция","N","C3(5)",null,1,null,"Цена изменена","2015-12-15",1285,0.10038910505836585]
["01265","ПАНЕЛЬ СО СМЕЩ.ВЫРЕЗОМ,4.5М, PRISMA PACK",2178,"тариф за штуку","PACK","PTLVS","BN","Низковольтные оболочки","04Z","Низковольтные оболочки для рынка строительства","0FK","Prisma Plus G, IP30, IP56","PVP Проектная Оптимальная коллекция","N","C3(5)",null,1,null,"Цена изменена","2015-12-15",1980,0.10000000000000009]
["03001","МОНТАЖ. РЕЙКА ДЛЯ МОДУЛ. АППАРАТОВ(G)",820,"тариф за штуку","Prisma G","PTLVS","BN","Низковольтные оболочки","04Z","Низковольтные оболочки для рынка строительства","0G3","Аксессуары Prisma Plus","PVP Проектная Оптимальная коллекция","S","C2",887,1,null,"Цена изменена","2015-12-15",745,0.10067114093959728]
["03002","РЕГУЛИРУЕМАЯ МОНТАЖ. РЕЙКА(G)",1483,"тариф за штуку","PACK","PTLVS","BN","Низковольтные оболочки","04Z","Низковольтные оболочки для рынка строительства","0G3","Аксессуары Prisma Plus","PVP Проектная Оптимальная коллекция","S","C2",290,1,null,"Цена изменена","2015-12-15",1348,0.10014836795252235]
["03003","ФИГУРНАЯ МОНТАЖ. РЕЙКА(G)",1194,"тариф за штуку","PACK","PTLVS","BN","Низковольтные оболочки","04Z","Низковольтные оболочки для рынка строительства","0G3","Аксессуары Prisma Plus","PVP Проектная Оптимальная коллекция","S","C2",45,1,null,"Цена изменена","2015-12-15",1085,0.10046082949308754]
["03004","МОНТАЖ. РЕЙКА С КРЕПЁЖ.ОТВЕРСТИЯМИ(G)",585,"тариф за штуку","PACK","PTLVS","BN","Низковольтные оболочки","04Z","Низковольтные оболочки для рынка строительства","0G3","Аксессуары Prisma Plus","PVP Проектная Оптимальная коллекция","S","C2",240,1,null,"Цена изменена","2015-12-15",531,0.10169491525423724]
["03005","ДЕРЖ.МОНТАЖ.РЕЙКИ,ПОД УГЛОМ 45°(G)",707,"тариф за штуку","Prisma G","PTLVS","BN","Низковольтные оболочки","04Z","Низковольтные оболочки для рынка строительства","0G3","Аксессуары Prisma Plus","PVP Проектная Оптимальная коллекция","S","C2",58,1,null,"Цена изменена","2015-12-15",642,0.10124610591900307]
["03010","МОНТАЖ. РЕЙКА ДЛИНОЙ 250 ММ",1037,"тариф за штуку","Prisma G","PTLVS","BN","Низковольтные оболочки","04Z","Низковольтные оболочки для рынка строительства","0G3","Аксессуары Prisma Plus","PVP Проектная Оптимальная коллекция","S","C2",100,10,null,"Цена изменена","2015-12-15",942,0.1008492569002124]
["03011","РЕГУЛИРУЕМАЯ МОНТАЖ. РЕЙКА ДЛИНОЙ 250 ММ",1866,"тариф за штуку","Prisma G","PTLVS","BN","Низковольтные оболочки","04Z","Низковольтные оболочки для рынка строительства","0G3","Аксессуары Prisma Plus","PVP Проектная Оптимальная коллекция","N","C3(5)",null,1,null,"Цена изменена","2015-12-15",1696,0.10023584905660377]
["03030","МОНТ.ПЛ.ГОР.СТАЦ.АПП-В NS250 С РЫЧ.УПР",1573,"тариф за штуку","Prisma G","PTLVS","BN","Низковольтные оболочки","04Z","Низковольтные оболочки для рынка строительства","0G3","Аксессуары Prisma Plus","PVP Проектная Оптимальная коллекция","S","C2",140,1,null,"Цена изменена","2015-12-15",1430,0.10000000000000009]
["03031","МОНТ.ПЛ.ГОР.СТАЦ.АПП-В NS250 С ПОВ.РУК",2159,"тариф за штуку","Prisma G","PTLVS","BN","Низковольтные оболочки","04Z","Низковольтные оболочки для рынка строительства","0G3","Аксессуары Prisma Plus","PVP Проектная Оптимальная коллекция","N","C3(5)",null,1,null,"Цена изменена","2015-12-15",1962,0.10040774719673795]
["03032","МОНТ.ПЛ.ГОР.СТ/ВТЫЧ.АПП-В NS250 С М-РЕД",2177,"тариф за штуку","Prisma G","PTLVS","BN","Низковольтные оболочки","04Z","Низковольтные оболочки для рынка строительства","0G3","Аксессуары Prisma Plus","PVP Проектная Оптимальная коллекция","N","C3(5)",null,1,null,"Цена изменена","2015-12-15",1979,0.10005053057099556]
["03033","МОНТ.ПЛ.ГОР.СТАЦ.АПП-В NS250VIGI С Р.УПР",1880,"тариф за штуку","Prisma G","PTLVS","BN","Низковольтные оболочки","04Z","Низковольтные оболочки для рынка строительства","0G3","Аксессуары Prisma Plus","PVP Проектная Оптимальная коллекция","N","C3(5)",null,1,null,"Цена изменена","2015-12-15",1709,0.10005851375073149]
["03040","МОНТ.ПЛ.ВЕРТ.СТ.АПП-В NS250 С РЫЧ.УПР",1988,"тариф за штуку","Prisma G","PTLVS","BN","Низковольтные оболочки","04Z","Низковольтные оболочки для рынка строительства","0G3","Аксессуары Prisma Plus","PVP Проектная Оптимальная коллекция","S","C2",70,1,null,"Цена изменена","2015-12-15",1807,0.10016602102933048]
["03041","МОНТ.ПЛ.ВЕРТ.СТ.АПП-В NS250 С ПОВ.РУК",2254,"тариф за штуку","Prisma G","PTLVS","BN","Низковольтные оболочки","04Z","Низковольтные оболочки для рынка строительства","0G3","Аксессуары Prisma Plus","PVP Проектная Оптимальная коллекция","S","C2",null,1,null,"Цена изменена","2015-12-15",2049,0.10004880429477803]
["03043","МОНТ.ПЛ.УСТР-В ВВОДА РЕЗ.NS250 С ПОВ.РУК",3049,"тариф за штуку","Prisma G","PTLVS","BN","Низковольтные оболочки","04Z","Низковольтные оболочки для рынка строительства","0G3","Аксессуары Prisma Plus","PVP Проектная Оптимальная коллекция","S","C2",4,1,null,"Цена изменена","2015-12-15",2771,0.10032479249368453]
["03050","МОНТ.ПЛ.ВЕРТ.СТ.АПП NS250 С Р.УП,Ш=250ММ",2076,"тариф за штуку","Prisma G","PTLVS","BN","Низковольтные оболочки","04Z","Низковольтные оболочки для рынка строительства","0G3","Аксессуары Prisma Plus","PVP Проектная Оптимальная коллекция","S","C2",14,1,null,"Цена изменена","2015-12-15",1887,0.10015898251192379]
["03051","МОНТ.ПЛ.ВЕРТ.СТ.АППNS250 С П.РУК,Ш=250ММ",2160,"тариф за штуку","Prisma G","PTLVS","BN","Низковольтные оболочки","04Z","Низковольтные оболочки для рынка строительства","0G3","Аксессуары Prisma Plus","PVP Проектная Оптимальная коллекция","N","C3(5)",null,1,null,"Цена изменена","2015-12-15",1963,0.10035659704533884]
["03070","МОНТ.ПЛ.ГОР.СТ.АПП NS630 С РЫЧ.УПР",2574,"тариф за штуку","Prisma G","PTLVS","BN","Низковольтные оболочки","04Z","Низковольтные оболочки для рынка строительства","0G3","Аксессуары Prisma Plus","PVP Проектная Оптимальная коллекция","S","C2",4,1,null,"Цена изменена","2015-12-15",2340,0.10000000000000009]
["03073","МОНТ.ПЛ.ВЕРТ.СТ.АПП NS630 С РЫЧ.УПР",3089,"тариф за штуку","Prisma G","PTLVS","BN","Низковольтные оболочки","04Z","Низковольтные оболочки для рынка строительства","0G3","Аксессуары Prisma Plus","PVP Проектная Оптимальная коллекция","S","C2",7,1,null,"Цена изменена","2015-12-15",2808,0.10007122507122501]
["03074","МОНТ.ПЛ.ВЕР.СТ.АПП NS630 С ПОВ.РУК",3150,"тариф за штуку","Prisma G","PTLVS","BN","Низковольтные оболочки","04Z","Низковольтные оболочки для рынка строительства","0G3","Аксессуары Prisma Plus","PVP Проектная Оптимальная коллекция","N","C3(5)",null,1,null,"Цена изменена","2015-12-15",2863,0.10024449877750619]
["03080","МОНТ.ПЛ.ВЕР.СТ.АПП NS630 С Р.УПР,Ш=250ММ",2886,"тариф за штуку","Prisma G","PTLVS","BN","Низковольтные оболочки","04Z","Низковольтные оболочки для рынка строительства","0G3","Аксессуары Prisma Plus","PVP Проектная Оптимальная коллекция","S","C2",15,1,null,"Цена изменена","2015-12-15",2623,0.1002668699961875]
["03081","МОНТ.ПЛ.ВЕРТ.СТ.АППNS630 С П.РУК,Ш=250ММ",2858,"тариф за штуку","Prisma G","PTLVS","BN","Низковольтные оболочки","04Z","Низковольтные оболочки для рынка строительства","0G3","Аксессуары Prisma Plus","PVP Проектная Оптимальная коллекция","N","C3(5)",null,1,null,"Цена изменена","2015-12-15",2598,0.10007698229407236]
["03102","МОНТ.ПАНЕЛЬ ВЕРТ.EZC100 PRISMA PLUS G",2236,"тариф за штуку","Prisma G","PTLVS","BN","Низковольтные оболочки","04Z","Низковольтные оболочки для рынка строительства","0G3","Аксессуары Prisma Plus","PVP Проектная Оптимальная коллекция","S","C2",16,1,null,"Цена изменена","2015-12-15",2032,0.10039370078740162]
["03104","МОНТ. ПЛАТА ДЛЯ EZC250",5905,"тариф за штуку","Prisma G","PTLVS","BN","Низковольтные оболочки","04Z","Низковольтные оболочки для рынка строительства","0G3","Аксессуары Prisma Plus","PVP Проектная Оптимальная коллекция","N","C3(5)",null,1,null,"Цена изменена","2015-12-15",5368,0.10003725782414308]
["03105","МОНТ. ПЛАТА ДЛЯ EZC400",5951,"тариф за штуку","Prisma G","PTLVS","BN","Низковольтные оболочки","04Z","Низковольтные оболочки для рынка строительства","0G3","Аксессуары Prisma Plus","PVP Проектная Оптимальная коллекция","N","C3(5)",null,1,null,"Цена изменена","2015-12-15",5410,0.10000000000000009]
["03120","МОНТАЖНАЯ ПЛАТА ДЛЯ ВЕРТ ISFT100",3643,"тариф за штуку","Prisma G","PTLVS","BN","Низковольтные оболочки","04Z","Низковольтные оболочки для рынка строительства","0G3","Аксессуары Prisma Plus","PVP Проектная Оптимальная коллекция","N","C3(5)",null,1,null,"Цена изменена","2015-12-15",3311,0.10027182120205369]
["03121","МОНТАЖНАЯ ПЛАТА ДЛЯ ВЕРТ ISFT160",4980,"тариф за штуку","Prisma G","PTLVS","BN","Низковольтные оболочки","04Z","Низковольтные оболочки для рынка строительства","0G3","Аксессуары Prisma Plus","PVP Проектная Оптимальная коллекция","N","C3(5)",null,1,null,"Цена изменена","2015-12-15",4527,0.10006626905235261]
["03122","МОНТ. ПЛАТА ДЛЯ ВЕРТ ISFT100N (НА ШИНАХ)",14625,"тариф за штуку","Prisma G","PTLVS","BN","Низковольтные оболочки","04Z","Низковольтные оболочки для рынка строительства","0G3","Аксессуары Prisma Plus","PVP Проектная Оптимальная коллекция","N","C3(5)",null,1,null,"Цена изменена","2015-12-15",13295,0.10003760812335472]
["03123","МОНТАЖНАЯ ПЛАТА ДЛЯ ВЕРТ.ISFT 160 A W250",2271,"тариф за штуку","Prisma G","PTLVS","BN","Низковольтные оболочки","04Z","Низковольтные оболочки для рынка строительства","0G3","Аксессуары Prisma Plus","PVP Проектная Оптимальная коллекция","N","C3(5)",null,1,null,"Цена изменена","2015-12-15",2064,0.10029069767441867]
["03124","МОНТАЖНАЯ ПЛАТА ДЛЯ ГОРИЗ.ISFT 250",3150,"тариф за штуку","Prisma G","PTLVS","BN","Низковольтные оболочки","04Z","Низковольтные оболочки для рынка строительства","0G3","Аксессуары Prisma Plus","PVP Проектная Оптимальная коллекция","N","C3(5)",null,1,null,"Цена изменена","2015-12-15",2863,0.10024449877750619]
["03125","МОНТАЖНАЯ ПЛАТА ДЛЯ ВЕРТ.ISFT 250 W250",3178,"тариф за штуку","Prisma G","PTLVS","BN","Низковольтные оболочки","04Z","Низковольтные оболочки для рынка строительства","0G3","Аксессуары Prisma Plus","PVP Проектная Оптимальная коллекция","N","C3(5)",null,1,null,"Цена изменена","2015-12-15",2889,0.10003461405330571]
["03126","МОНТАЖНАЯ ПЛАТА ДЛЯ ВЕРТ ISFT100N",4532,"тариф за штуку","Prisma G","PTLVS","BN","Низковольтные оболочки","04Z","Низковольтные оболочки для рынка строительства","0G3","Аксессуары Prisma Plus","PVP Проектная Оптимальная коллекция","N","C3(5)",null,1,null,"Цена изменена","2015-12-15",4120,0.10000000000000009]
["03152","МОНТ.ПЛ.ДЛЯ ДВУХ 3Ф СЧЕТЧИКОВ",3805,"тариф за штуку","Prisma G","PTLVS","BN","Низковольтные оболочки","04Z","Низковольтные оболочки для рынка строительства","0G3","Аксессуары Prisma Plus","PVP Проектная Оптимальная коллекция","S","C2",24,1,null,"Цена изменена","2015-12-15",3459,0.10002891008962123]
["03154","ИЗОЛИРУЮЩАЯ ПАНЕЛЬ ДЛЯ 3Ф СЧЕТЧИКОВ",7336,"тариф за штуку","PACK","PTLVS","BN","Низковольтные оболочки","04Z","Низковольтные оболочки для рынка строительства","0G3","Аксессуары Prisma Plus","PVP Проектная Оптимальная коллекция","N","C3(5)",null,1,null,"Цена изменена","2015-12-15",6669,0.10001499475183695]
["03156","М.ПЛАТА ДЛЯ УСТ. СЧЕТЧИКА В КАБ.КАНАЛЕ",2943,"тариф за штуку","Prisma G","PTLVS","BN","Низковольтные оболочки","04Z","Низковольтные оболочки для рынка строительства","0G3","Аксессуары Prisma Plus","PVP Проектная Оптимальная коллекция","N","C3(5)",null,1,null,"Цена изменена","2015-12-15",2675,0.10018691588785056]
["03157","МОНТ.ПЛ.ДЛЯ 3 1Ф СЧЕТЧИКОВ ЭЛ.ЭН.",4609,"тариф за штуку","PACK","PTLVS","BN","Низковольтные оболочки","04Z","Низковольтные оболочки для рынка строительства","0G3","Аксессуары Prisma Plus","PVP Проектная Оптимальная коллекция","N","C3(5)",null,1,null,"Цена изменена","2015-12-15",4190,0.10000000000000009]
["03158","ПЕРЕД.ПЛАТА ДЛЯ 2-Х 3Ф СЧЕТЧИКОВ",7677,"тариф за штуку","Prisma G","PTLVS","BN","Низковольтные оболочки","04Z","Низковольтные оболочки для рынка строительства","0G3","Аксессуары Prisma Plus","PVP Проектная Оптимальная коллекция","N","C3(5)",null,1,null,"Цена изменена","2015-12-15",6979,0.10001432870038696]
["03164","20 КРЕПЁЖНЫХ ГАЕК M4 ДЛЯ МОНТАЖНОЙ РЕЙКИ",1457,"тариф за упаковку  ","Prisma G","PTLVS","BN","Низковольтные оболочки","04Z","Низковольтные оболочки для рынка строительства","0FD","Аксессуары Prisma Plus G","PVP Проектная Оптимальная коллекция","S","C2",22,1,null,"Цена изменена","2015-12-15",1324,0.10045317220543803]
["03165","20 КРЕПЁЖНЫХ ГАЕК M5 ДЛЯ МОНТАЖНОЙ РЕЙКИ",1443,"тариф за упаковку  ","Prisma G","PTLVS","BN","Низковольтные оболочки","04Z","Низковольтные оболочки для рынка строительства","0FD","Аксессуары Prisma Plus G","PVP Проектная Оптимальная коллекция","S","C2",28,1,null,"Цена изменена","2015-12-15",1311,0.10068649885583514]
["03166","20 КРЕПЁЖНЫХ ГАЕК M6 ДЛЯ МОНТАЖНОЙ РЕЙКИ",1443,"тариф за упаковку  ","Prisma G","PTLVS","BN","Низковольтные оболочки","04Z","Низковольтные оболочки для рынка строительства","0FD","Аксессуары Prisma Plus G","PVP Проектная Оптимальная коллекция","S","C2",40,1,null,"Цена изменена","2015-12-15",1311,0.10068649885583514]
["03170","ПЕРФ. ПЛАТА, 4 МОДУЛЯ, ДЛЯ ШКАФА",1201,"тариф за штуку","Prisma G","PTLVS","BN","Низковольтные оболочки","04Z","Низковольтные оболочки для рынка строительства","0G3","Аксессуары Prisma Plus","PVP Проектная Оптимальная коллекция","S","C2",40,1,null,"Цена изменена","2015-12-15",1091,0.10082493125572878]
["03171","ФИГУР.ПЕРФ.ПЛАТА, 4 МОДУЛЯ, ДЛЯ ШКАФА",1622,"тариф за штуку","Prisma G","PTLVS","BN","Низковольтные оболочки","04Z","Низковольтные оболочки для рынка строительства","0G3","Аксессуары Prisma Plus","PVP Проектная Оптимальная коллекция","S","C2",60,1,null,"Цена изменена","2015-12-15",1474,0.10040705563093621]
["03172","ФИГУР.ПЕРФ.ПЛАТА, 6 МОДУЛЕЙ, ДЛЯ ШКАФА",2403,"тариф за штуку","PACK","PTLVS","BN","Низковольтные оболочки","04Z","Низковольтные оболочки для рынка строительства","0G3","Аксессуары Prisma Plus","PVP Проектная Оптимальная коллекция","S","C2",56,1,null,"Цена изменена","2015-12-15",2184,0.10027472527472536]
["03173","ФИГУР.ПЕРФ.ПЛАТА, 9 МОДУЛЕЙ, ДЛЯ ШКАФА",3060,"тариф за штуку","Prisma G","PTLVS","BN","Низковольтные оболочки","04Z","Низковольтные оболочки для рынка строительства","0G3","Аксессуары Prisma Plus","PVP Проектная Оптимальная коллекция","N","C3(5)",null,1,null,"Цена изменена","2015-12-15",2781,0.10032362459546929]
["03175","ПЕРФ. ПЛАТА, 4 МОДУЛЯ, Ш = 250 ММ",1591,"тариф за штуку","Prisma G","PTLVS","BN","Низковольтные оболочки","04Z","Низковольтные оболочки для рынка строительства","0G3","Аксессуары Prisma Plus","PVP Проектная Оптимальная коллекция","S","C2",9,1,null,"Цена изменена","2015-12-15",1446,0.10027662517289082]
["03176","ФИГУР.ПЕРФ.ПЛАТА, 4 МОДУЛЯ, Ш = 250 ММ",1723,"тариф за штуку","Prisma G","PTLVS","BN","Низковольтные оболочки","04Z","Низковольтные оболочки для рынка строительства","0G3","Аксессуары Prisma Plus","PVP Проектная Оптимальная коллекция","N","C3(5)",null,1,null,"Цена изменена","2015-12-15",1566,0.10025542784163477]
["03177","ФИГУР.ПЕРФ.ПЛАТА, 6 МОДУЛЕЙ, Ш = 250 ММ",1953,"тариф за штуку","Prisma G","PTLVS","BN","Низковольтные оболочки","04Z","Низковольтные оболочки для рынка строительства","0G3","Аксессуары Prisma Plus","PVP Проектная Оптимальная коллекция","S","C2",null,1,null,"Цена изменена","2015-12-15",1775,0.10028169014084498]
["03178","ФИГУР.ПЕРФ.ПЛАТА, 9 МОДУЛЕЙ, Ш = 250 ММ",2605,"тариф за штуку","Prisma G","PTLVS","BN","Низковольтные оболочки","04Z","Низковольтные оболочки для рынка строительства","0G3","Аксессуары Prisma Plus","PVP Проектная Оптимальная коллекция","N","C3(5)",null,1,null,"Цена изменена","2015-12-15",2368,0.10008445945945943]
["03180","20 ГАЕК М4 ДЛЯ ПЕРФОРИРОВАННОЙ ПЛАТЫ",340,"тариф за упаковку  ","Prisma G","PTLVS","BN","Низковольтные оболочки","04Z","Низковольтные оболочки для рынка строительства","0FD","Аксессуары Prisma Plus G","PVP Проектная Оптимальная коллекция","S","C2",50,1,null,"Цена изменена","2015-12-15",309,0.10032362459546929]
["03181","20 ГАЕК М5 ДЛЯ ПЕРФОРИРОВАННОЙ ПЛАТЫ",340,"тариф за упаковку  ","Prisma G","PTLVS","BN","Низковольтные оболочки","04Z","Низковольтные оболочки для рынка строительства","0FD","Аксессуары Prisma Plus G","PVP Проектная Оптимальная коллекция","S","C2",100,1,null,"Цена изменена","2015-12-15",309,0.10032362459546929]
["03182","20 ГАЕК М6 ДЛЯ ПЕРФОРИРОВАННОЙ ПЛАТЫ",340,"тариф за упаковку  ","Prisma G","PTLVS","BN","Низковольтные оболочки","04Z","Низковольтные оболочки для рынка строительства","0FD","Аксессуары Prisma Plus G","PVP Проектная Оптимальная коллекция","S","C2",59,1,null,"Цена изменена","2015-12-15",309,0.10032362459546929]
["03183","20 ВИНТОВ-САМОРЕЗОВ M5",660,"тариф за упаковку  ","Prisma G","PTLVS","BN","Низковольтные оболочки","04Z","Низковольтные оболочки для рынка строительства","0FD","Аксессуары Prisma Plus G","PVP Проектная Оптимальная коллекция","S","C2",70,1,null,"Цена изменена","2015-12-15",600,0.10000000000000009]
["03185","4 СТОЙКИ ДЛЯ РЕЕК М5, В = 9 ММ",569,"тариф за упаковку  ","Prisma G","PTLVS","BN","Низковольтные оболочки","04Z","Низковольтные оболочки для рынка строительства","0FD","Аксессуары Prisma Plus G","PVP Проектная Оптимальная коллекция","N","C3(5)",null,1,null,"Цена изменена","2015-12-15",517,0.10058027079303677]
["03186","4 СТОЙКИ ДЛЯ РЕЕК М5, В = 23 ММ",620,"тариф за упаковку  ","Prisma G","PTLVS","BN","Низковольтные оболочки","04Z","Низковольтные оболочки для рынка строительства","0FD","Аксессуары Prisma Plus G","PVP Проектная Оптимальная коллекция","S","C2",100,1,null,"Цена изменена","2015-12-15",563,0.10124333925399642]
["03187","4 СТОЙКИ ДЛЯ РЕЕК М5, В = 55 ММ",676,"тариф за упаковку  ","Prisma G","PTLVS","BN","Низковольтные оболочки","04Z","Низковольтные оболочки для рынка строительства","0FD","Аксессуары Prisma Plus G","PVP Проектная Оптимальная коллекция","S","C2",16,1,null,"Цена изменена","2015-12-15",614,0.10097719869706845]
["03194","20 ЗАКЛАДНЫХ ГАЕК ДЛЯ СТОЕК M6",1120,"тариф за упаковку  ","Prisma G","PTLVS","BN","Низковольтные оболочки","04Z","Низковольтные оболочки для рынка строительства","0FD","Аксессуары Prisma Plus G","PVP Проектная Оптимальная коллекция","S","C2",40,1,null,"Цена изменена","2015-12-15",1018,0.10019646365422408]
["03195","4 СТОЙКИ ДЛЯ РЕЕК М6, В = 9 ММ",577,"тариф за упаковку  ","Prisma G","PTLVS","BN","Низковольтные оболочки","04Z","Низковольтные оболочки для рынка строительства","0FD","Аксессуары Prisma Plus G","PVP Проектная Оптимальная коллекция","S","C2",null,1,null,"Цена изменена","2015-12-15",524,0.10114503816793885]
["03196","4 СТОЙКИ ДЛЯ РЕЕК М6, В = 23 ММ",616,"тариф за упаковку  ","Prisma G","PTLVS","BN","Низковольтные оболочки","04Z","Низковольтные оболочки для рынка строительства","0FD","Аксессуары Prisma Plus G","PVP Проектная Оптимальная коллекция","S","C2",42,1,null,"Цена изменена","2015-12-15",560,0.10000000000000009]
["03197","4 СТОЙКИ ДЛЯ РЕЕК М6, В = 55 ММ",670,"тариф за упаковку  ","Prisma G","PTLVS","BN","Низковольтные оболочки","04Z","Низковольтные оболочки для рынка строительства","0FD","Аксессуары Prisma Plus G","PVP Проектная Оптимальная коллекция","S","C2",50,1,null,"Цена изменена","2015-12-15",609,0.10016420361247946]
["03198","4 СТОЙКИ ДЛЯ РЕЕК М6, В = 25 ММ",625,"тариф за упаковку  ","Prisma G","PTLVS","BN","Низковольтные оболочки","04Z","Низковольтные оболочки для рынка строительства","0FD","Аксессуары Prisma Plus G","PVP Проектная Оптимальная коллекция","S","C2",21,1,null,"Цена изменена","2015-12-15",568,0.10035211267605626]
["03199","4 СТОЙКИ ДЛЯ РЕЕК М8, В = 40 + 10 ММ",682,"тариф за упаковку  ","Prisma G","PTLVS","BN","Низковольтные оболочки","04Z","Низковольтные оболочки для рынка строительства","0FD","Аксессуары Prisma Plus G","PVP Проектная Оптимальная коллекция","N","C3(5)",null,1,null,"Цена изменена","2015-12-15",620,0.10000000000000009]
["03202","ПЕРЕДНЯЯ ПАНЕЛЬ С ВЫРЕЗОМ, 2 МОДУЛЯ",950,"тариф за штуку","Prisma G","PTLVS","BN","Низковольтные оболочки","04Z","Низковольтные оболочки для рынка строительства","0G3","Аксессуары Prisma Plus","PVP Проектная Оптимальная коллекция","N","C3(5)",null,1,null,"Цена изменена","2015-12-15",863,0.10081112398609493]
["03203","ПЕРЕДНЯЯ ПАНЕЛЬ С ВЫРЕЗОМ, 3 МОДУЛЯ",868,"тариф за штуку","Prisma G","PTLVS","BN","Низковольтные оболочки","04Z","Низковольтные оболочки для рынка строительства","0G3","Аксессуары Prisma Plus","PVP Проектная Оптимальная коллекция","S","C2",671,1,null,"Цена изменена","2015-12-15",789,0.10012674271229405]
["03204","ПЕРЕДНЯЯ ПАНЕЛЬ С ВЫРЕЗОМ, 4 МОДУЛЯ",1038,"тариф за штуку","Prisma G","PTLVS","BN","Низковольтные оболочки","04Z","Низковольтные оболочки для рынка строительства","0G3","Аксессуары Prisma Plus","PVP Проектная Оптимальная коллекция","S","C1",384,1,null,"Цена изменена","2015-12-15",943,0.10074231177094384]
["03205","ПЕРЕДНЯЯ ПАНЕЛЬ С ВЫРЕЗОМ, 5 МОДУЛЕЙ",1225,"тариф за штуку","PACK","PTLVS","BN","Низковольтные оболочки","04Z","Низковольтные оболочки для рынка строительства","0G3","Аксессуары Prisma Plus","PVP Проектная Оптимальная коллекция","S","C2",90,1,null,"Цена изменена","2015-12-15",1113,0.10062893081761004]
["03213","ПЕРЕД.ПАН.С ВЫРЕЗОМ, 3 МОДУЛЯ, Ш=250 ММ",1470,"тариф за штуку","Prisma G","PTLVS","BN","Низковольтные оболочки","04Z","Низковольтные оболочки для рынка строительства","0G3","Аксессуары Prisma Plus","PVP Проектная Оптимальная коллекция","S","C2",36,1,null,"Цена изменена","2015-12-15",1336,0.10029940119760483]
["03214","ПЕРЕД.ПАН.С ВЫРЕЗОМ, 4 МОДУЛЯ, Ш=250 ММ",1570,"тариф за штуку","Prisma G","PTLVS","BN","Низковольтные оболочки","04Z","Низковольтные оболочки для рынка строительства","0G3","Аксессуары Prisma Plus","PVP Проектная Оптимальная коллекция","S","C2",60,1,null,"Цена изменена","2015-12-15",1427,0.10021023125437978]
["03220","ПАНЕЛЬ-ЗАГЛУШКА, Ш = 1000 ММ",369,"тариф за штуку","PACK","PTLVS","BN","Низковольтные оболочки","04Z","Низковольтные оболочки для рынка строительства","0FK","Prisma Plus G, IP30, IP56","PVP Проектная Оптимальная коллекция","S","C2",900,1,null,"Цена изменена","2015-12-15",335,0.10149253731343277]
["03221","4 ПАНЕЛИ-ЗАГЛ.ИЗМЕН.РАЗМЕРА Ш =90 ММ",296,"тариф за упаковку  ","PACK","PTLVS","BN","Низковольтные оболочки","04Z","Низковольтные оболочки для рынка строительства","0FK","Prisma Plus G, IP30, IP56","PVP Проектная Оптимальная коллекция","S","C2",90,1,null,"Цена изменена","2015-12-15",269,0.1003717472118959]
["03222","ПАНЕЛЬ-ЗАГЛУШКА ИЗМЕНЯЕМОГО РАЗМЕРА",181,"тариф за штуку","Prisma G","PTLVS","BN","Низковольтные оболочки","04Z","Низковольтные оболочки для рынка строительства","0FK","Prisma Plus G, IP30, IP56","PVP Проектная Оптимальная коллекция","N","C3(5)",null,1,null,"Цена изменена","2015-12-15",164,0.10365853658536595]
["03223","ПЕРЕД.ПАН.С ВЫРЕЗОМ, 8М, 3 РЯДА",3153,"тариф за штуку","Prisma G","PTLVS","BN","Низковольтные оболочки","04Z","Низковольтные оболочки для рынка строительства","0G3","Аксессуары Prisma Plus","PVP Проектная Оптимальная коллекция","N","C3(5)",null,1,null,"Цена изменена","2015-12-15",2866,0.10013956734124219]
["03231","ПЕРЕД.ПАН.ГОР.АПП INS250",1546,"тариф за штуку","Prisma G","PTLVS","BN","Низковольтные оболочки","04Z","Низковольтные оболочки для рынка строительства","0G3","Аксессуары Prisma Plus","PVP Проектная Оптимальная коллекция","S","C2",12,1,null,"Цена изменена","2015-12-15",1405,0.10035587188612105]
["03232","ПЕРЕД.ПАН.ГОР.СТ.АПП NS250 С ПОВ.РУК",1313,"тариф за штуку","Prisma G","PTLVS","BN","Низковольтные оболочки","04Z","Низковольтные оболочки для рынка строительства","0G3","Аксессуары Prisma Plus","PVP Проектная Оптимальная коллекция","S","C2",96,1,null,"Цена изменена","2015-12-15",1193,0.10058675607711653]
["03234","ПЕРЕД.ПАН.ГОР.СТ.АПП NS250 С МОТ-РЕДУКТ",1306,"тариф за штуку","Prisma G","PTLVS","BN","Низковольтные оболочки","04Z","Низковольтные оболочки для рынка строительства","0G3","Аксессуары Prisma Plus","PVP Проектная Оптимальная коллекция","S","C2",7,1,null,"Цена изменена","2015-12-15",1187,0.10025273799494516]
["03235","ПЕРЕД.ПАН.УСТР.ВВОДА РЕЗ INS250 ПОВ.РУК",3022,"тариф за штуку","Prisma G","PTLVS","BN","Низковольтные оболочки","04Z","Низковольтные оболочки для рынка строительства","0G3","Аксессуары Prisma Plus","PVP Проектная Оптимальная коллекция","N","C3(5)",null,1,null,"Цена изменена","2015-12-15",2747,0.10010921004732443]
["03241","ПЕРЕД.ПАН.3-4 ВЕРТ.АПП NS250VIGI С Р.УПР",1621,"тариф за штуку","Prisma G","PTLVS","BN","Низковольтные оболочки","04Z","Низковольтные оболочки для рынка строительства","0G3","Аксессуары Prisma Plus","PVP Проектная Оптимальная коллекция","N","C3(5)",null,1,null,"Цена изменена","2015-12-15",1473,0.1004752206381534]
["03243","ПЕРЕД.ПАН 3-4 ВЕРТ.АПП NS250",1516,"тариф за штуку","Prisma G","PTLVS","BN","Низковольтные оболочки","04Z","Низковольтные оболочки для рынка строительства","0G3","Аксессуары Prisma Plus","PVP Проектная Оптимальная коллекция","S","C2",220,1,null,"Цена изменена","2015-12-15",1378,0.100145137880987]
["03244","ПЕРЕД.ПАН 3-4 В.NS250VIGI С П.РУК,М.РЕД",1821,"тариф за штуку","Prisma G","PTLVS","BN","Низковольтные оболочки","04Z","Низковольтные оболочки для рынка строительства","0G3","Аксессуары Prisma Plus","PVP Проектная Оптимальная коллекция","N","C3(5)",null,1,null,"Цена изменена","2015-12-15",1655,0.10030211480362539]
["03245","ПЕРЕД.ПАН.ВЕР.УСТ.ВВОД.РЕЗ.NS250 С П.РУК",3022,"тариф за штуку","Prisma G","PTLVS","BN","Низковольтные оболочки","04Z","Низковольтные оболочки для рынка строительства","0G3","Аксессуары Prisma Plus","PVP Проектная Оптимальная коллекция","N","C3(5)",null,1,null,"Цена изменена","2015-12-15",2747,0.10010921004732443]
["03247","ПЕРЕД.ПАН.МОНОБЛ.УСТР.ВВОДА РЕЗ.INS250",2339,"тариф за штуку","Prisma G","PTLVS","BN","Низковольтные оболочки","04Z","Низковольтные оболочки для рынка строительства","0G3","Аксессуары Prisma Plus","PVP Проектная Оптимальная коллекция","S","C2",5,1,null,"Цена изменена","2015-12-15",2126,0.10018814675446852]
["03248","ПЕРЕДНЯЯ ПАНЕЛЬ ДЛЯ ВЕРТИК. INS250",1531,"тариф за штуку","Prisma G","PTLVS","BN","Низковольтные оболочки","04Z","Низковольтные оболочки для рынка строительства","0G3","Аксессуары Prisma Plus","PVP Проектная Оптимальная коллекция","S","C2",10,1,null,"Цена изменена","2015-12-15",1391,0.10064701653486696]
["03249","ПАНЕЛЬ-ЗАГЛ.ВЕРТИК. АПП-ТОВ NS-INS250",410,"тариф за штуку","Prisma G","PTLVS","BN","Низковольтные оболочки","04Z","Низковольтные оболочки для рынка строительства","0FK","Prisma Plus G, IP30, IP56","PVP Проектная Оптимальная коллекция","S","C2",400,1,null,"Цена изменена","2015-12-15",372,0.10215053763440851]
["03251","ПЕРЕД.ПАН.ВЕРТ.СТ.INS250 С РЫЧ.УПР,250ММ",1715,"тариф за штуку","Prisma G","PTLVS","BN","Низковольтные оболочки","04Z","Низковольтные оболочки для рынка строительства","0G3","Аксессуары Prisma Plus","PVP Проектная Оптимальная коллекция","S","C2",null,1,null,"Цена изменена","2015-12-15",1559,0.10006414368184724]
["03253","ПЕРЕД.ПАН.ВЕРТ.СТ.NS250 С П.РУК,250ММ",1767,"тариф за штуку","Prisma G","PTLVS","BN","Низковольтные оболочки","04Z","Низковольтные оболочки для рынка строительства","0G3","Аксессуары Prisma Plus","PVP Проектная Оптимальная коллекция","S","C2",14,1,null,"Цена изменена","2015-12-15",1606,0.10024906600249062]
["03260","МОД. РЕЙКА + ПЛАСТРОНЫ ДЛЯ NG125, INS160",3073,"тариф за штуку","Prisma G","PTLVS","BN","Низковольтные оболочки","04Z","Низковольтные оболочки для рынка строительства","0F7","Prisma Plus Pack 160 250","PVP Проектная Оптимальная коллекция","N","C3(5)",null,1,null,"Цена изменена","2015-12-15",2793,0.10025062656641603]
["03264","МОНТ.ПЛАТА + ПЛАСТРОНЫ ДЛЯ INS250",5194,"тариф за штуку","Prisma G","PTLVS","BN","Низковольтные оболочки","04Z","Низковольтные оболочки для рынка строительства","0F7","Prisma Plus Pack 160 250","PVP Проектная Оптимальная коллекция","N","C3(5)",null,1,null,"Цена изменена","2015-12-15",4721,0.10019063757678448]
["03267","МОНТ.ПЛАТА+РЕЙКИ+ПЛАСТРОНЫ ДЛЯ INV250",6145,"тариф за штуку","Prisma G","PTLVS","BN","Низковольтные оболочки","04Z","Низковольтные оболочки для рынка строительства","0F7","Prisma Plus Pack 160 250","PVP Проектная Оптимальная коллекция","N","C3(5)",null,1,null,"Цена изменена","2015-12-15",5586,0.10007160759040468]
["03270","ПЕРЕД.ПАН.ГОР.СТ.NS630 С РЫЧ.УПР",1925,"тариф за штуку","Prisma G","PTLVS","BN","Низковольтные оболочки","04Z","Низковольтные оболочки для рынка строительства","0G3","Аксессуары Prisma Plus","PVP Проектная Оптимальная коллекция","N","C3(5)",null,1,null,"Цена изменена","2015-12-15",1750,0.10000000000000009]
["03271","ПЕРЕД.ПАН.ГОР.INS630",1751,"тариф за штуку","Prisma G","PTLVS","BN","Низковольтные оболочки","04Z","Низковольтные оболочки для рынка строительства","0G3","Аксессуары Prisma Plus","PVP Проектная Оптимальная коллекция","N","C3(5)",null,1,null,"Цена изменена","2015-12-15",1591,0.10056568196103077]
["03274","ПЕРЕД.ПАН.ВЕРТ.INS630",2039,"тариф за штуку","Prisma G","PTLVS","BN","Низковольтные оболочки","04Z","Низковольтные оболочки для рынка строительства","0G3","Аксессуары Prisma Plus","PVP Проектная Оптимальная коллекция","S","C2",24,1,null,"Цена изменена","2015-12-15",1853,0.10037776578521318]
["03275","ПЕРЕД.ПАН.ВЕРТ.NS630 С ПОВ.РУК,МОТ-РЕДУК",2082,"тариф за штуку","Prisma G","PTLVS","BN","Низковольтные оболочки","04Z","Низковольтные оболочки для рынка строительства","0G3","Аксессуары Prisma Plus","PVP Проектная Оптимальная коллекция","S","C2",36,1,null,"Цена изменена","2015-12-15",1892,0.10042283298097243]
["03281","ПЕРЕД.ПАН.ВЕРТ.СТ.INS630 С РЫЧ.УПР,250ММ",2287,"тариф за штуку","Prisma G","PTLVS","BN","Низковольтные оболочки","04Z","Низковольтные оболочки для рынка строительства","0G3","Аксессуары Prisma Plus","PVP Проектная Оптимальная коллекция","S","C2",null,1,null,"Цена изменена","2015-12-15",2079,0.10004810004809994]
["03283","ПЕРЕД.ПАН.ВЕРТ.NS630 С П.РУК,М-РЕД,250ММ",2332,"тариф за штуку","Prisma G","PTLVS","BN","Низковольтные оболочки","04Z","Низковольтные оболочки для рынка строительства","0G3","Аксессуары Prisma Plus","PVP Проектная Оптимальная коллекция","S","C2",4,1,null,"Цена изменена","2015-12-15",2120,0.10000000000000009]
["03290","ПЕР.ПАНЕЛЬ ДЛЯ ГОР. ВТЫЧНЫХ NSX250",1561,"тариф за штуку","Prisma G","PTLVS","BN","Низковольтные оболочки","04Z","Низковольтные оболочки для рынка строительства","0G3","Аксессуары Prisma Plus","PVP Проектная Оптимальная коллекция","N","C3(5)",null,1,null,"Цена изменена","2015-12-15",1419,0.10007047216349552]
["03292","ПЕР. ПАНЕЛЬ ДЛЯ ГОРИЗ. СТАЦ. NSX250 VIGI",1751,"тариф за штуку","Prisma G","PTLVS","BN","Низковольтные оболочки","04Z","Низковольтные оболочки для рынка строительства","0G3","Аксессуары Prisma Plus","PVP Проектная Оптимальная коллекция","N","C3(5)",null,1,null,"Цена изменена","2015-12-15",1591,0.10056568196103077]
["03293","ПЕР. ПАНЕЛЬ ДЛЯ ВЕРТ. СТАЦ. NSX250 VIGI",2772,"тариф за штуку","Prisma G","PTLVS","BN","Низковольтные оболочки","04Z","Низковольтные оболочки для рынка строительства","0G3","Аксессуары Prisma Plus","PVP Проектная Оптимальная коллекция","N","C3(5)",null,1,null,"Цена изменена","2015-12-15",2520,0.10000000000000009]
["03296","ПЕР.ПАНЕЛЬ ДЛЯ ГОР. NSX630 C ПОВ. РУК.",1962,"тариф за штуку","Prisma G","PTLVS","BN","Низковольтные оболочки","04Z","Низковольтные оболочки для рынка строительства","0G3","Аксессуары Prisma Plus","PVP Проектная Оптимальная коллекция","S","C2",12,1,null,"Цена изменена","2015-12-15",1783,0.10039259674705558]
["03297","ПЕР.ПАНЕЛЬ ДЛЯ ВЕРТ. NSX630 VIGI",3618,"тариф за штуку","Prisma G","PTLVS","BN","Низковольтные оболочки","04Z","Низковольтные оболочки для рынка строительства","0G3","Аксессуары Prisma Plus","PVP Проектная Оптимальная коллекция","N","C3(5)",null,1,null,"Цена изменена","2015-12-15",3289,0.10003040437823052]
["03298","ПЕР. ПАНЕЛЬ ДЛЯ ВЕРТ. СТАЦ. NSX630 VIGI",2781,"тариф за штуку","Prisma G","PTLVS","BN","Низковольтные оболочки","04Z","Низковольтные оболочки для рынка строительства","0G3","Аксессуары Prisma Plus","PVP Проектная Оптимальная коллекция","S","C2",5,1,null,"Цена изменена","2015-12-15",2528,0.10007911392405067]
["03299","ПЕР.ПАНЕЛЬ ДЛЯ ВЕРТ. СТАЦ. NSX630 VIGI",2692,"тариф за штуку","Prisma G","PTLVS","BN","Низковольтные оболочки","04Z","Низковольтные оболочки для рынка строительства","0G3","Аксессуары Prisma Plus","PVP Проектная Оптимальная коллекция","N","C3(5)",null,1,null,"Цена изменена","2015-12-15",2447,0.10012259910094001]
["03303","ПЕРЕД. ПАНЕЛЬ EZC100",1663,"тариф за штуку","Prisma G","PTLVS","BN","Низковольтные оболочки","04Z","Низковольтные оболочки для рынка строительства","0G3","Аксессуары Prisma Plus","PVP Проектная Оптимальная коллекция","S","C2",40,1,null,"Цена изменена","2015-12-15",1511,0.10059563203176713]
["03304","ПЕРЕДН. ПАНЕЛЬ ДЛЯ ГОР. EZC250",1544,"тариф за штуку","Prisma G","PTLVS","BN","Низковольтные оболочки","04Z","Низковольтные оболочки для рынка строительства","0G3","Аксессуары Prisma Plus","PVP Проектная Оптимальная коллекция","S","C2",null,1,null,"Цена изменена","2015-12-15",1403,0.10049893086243755]
["03305","ПЕРЕДН. ПАНЕЛЬ ДЛЯ EZC250",2847,"тариф за штуку","Prisma G","PTLVS","BN","Низковольтные оболочки","04Z","Низковольтные оболочки для рынка строительства","0G3","Аксессуары Prisma Plus","PVP Проектная Оптимальная коллекция","S","C2",20,1,null,"Цена изменена","2015-12-15",2588,0.10007727975270475]
["03306","ПЕРЕДН. ПАНЕЛЬ ДЛЯ EZC400",1776,"тариф за штуку","Prisma G","PTLVS","BN","Низковольтные оболочки","04Z","Низковольтные оболочки для рынка строительства","0G3","Аксессуары Prisma Plus","PVP Проектная Оптимальная коллекция","N","C3(5)",null,1,null,"Цена изменена","2015-12-15",1614,0.1003717472118959]
["03307","ПЕРЕДН. ПАНЕЛЬ ДЛЯ EZC400",3090,"тариф за штуку","Prisma G","PTLVS","BN","Низковольтные оболочки","04Z","Низковольтные оболочки для рынка строительства","0G3","Аксессуары Prisma Plus","PVP Проектная Оптимальная коллекция","N","C3(5)",null,1,null,"Цена изменена","2015-12-15",2809,0.10003559985760058]
["03312","ПЕРЕД.ПАНЕЛЬ ДЛЯ ВЕРТ. INF32/40, 3П",2416,"тариф за штуку","Prisma G","PTLVS","BN","Низковольтные оболочки","04Z","Низковольтные оболочки для рынка строительства","0G3","Аксессуары Prisma Plus","PVP Проектная Оптимальная коллекция","N","C3(5)",null,1,null,"Цена изменена","2015-12-15",2196,0.10018214936247727]
["03320","ПЕРЕД.ПАН.ВЕРТ.ISFT100A",2400,"тариф за штуку","Prisma G","PTLVS","BN","Низковольтные оболочки","04Z","Низковольтные оболочки для рынка строительства","0G3","Аксессуары Prisma Plus","PVP Проектная Оптимальная коллекция","N","C3(5)",null,1,null,"Цена изменена","2015-12-15",2181,0.10041265474552952]
["03321","ПЕРЕДНЯЯ ПАНЕЛЬ ДЛЯ ВЕРТ.ISFT 160 A",2780,"тариф за штуку","Prisma G","PTLVS","BN","Низковольтные оболочки","04Z","Низковольтные оболочки для рынка строительства","0G3","Аксессуары Prisma Plus","PVP Проектная Оптимальная коллекция","N","C3(5)",null,1,null,"Цена изменена","2015-12-15",2527,0.10011871784724979]
["03322","ПЕРЕДНЯЯ ПАНЕЛЬ ДЛЯ ВЕРТ.ISFT 250 A",3596,"тариф за штуку","Prisma G","PTLVS","BN","Низковольтные оболочки","04Z","Низковольтные оболочки для рынка строительства","0FR","Prisma Plus P","PvP Коллекция Электроцентр","N","C3(5)",null,1,null,"Цена изменена","2015-12-15",3269,0.10003059039461615]
["03323","ПЕРЕДНЯЯ ПАНЕЛЬ ДЛЯ ВЕРТ.ISFT 400 A",3629,"тариф за штуку","Prisma G","PTLVS","BN","Низковольтные оболочки","04Z","Низковольтные оболочки для рынка строительства","0FR","Prisma Plus P","PvP Коллекция Электроцентр","N","C3(5)",null,1,null,"Цена изменена","2015-12-15",3299,0.10003031221582304]
["03324","ПЕРЕДНЯЯ ПАНЕЛЬ ДЛЯ ВЕРТ.ISFT 630 A",3687,"тариф за штуку","Prisma G","PTLVS","BN","Низковольтные оболочки","04Z","Низковольтные оболочки для рынка строительства","0FR","Prisma Plus P","PvP Коллекция Электроцентр","N","C3(5)",null,1,null,"Цена изменена","2015-12-15",3351,0.1002685765443152]
["03325","ПЕРЕДНЯЯ ПАНЕЛЬ ДЛЯ ВЕРТ.ISFT100N",3000,"тариф за штуку","Prisma G","PTLVS","BN","Низковольтные оболочки","04Z","Низковольтные оболочки для рынка строительства","0G3","Аксессуары Prisma Plus","PVP Проектная Оптимальная коллекция","N","C3(5)",null,1,null,"Цена изменена","2015-12-15",2727,0.10011001100110017]
["03326","ПЕРЕДНЯЯ ПАНЕЛЬ ДЛЯ ГОРИЗОНТ.ISFT 160 A",2128,"тариф за штуку","Prisma G","PTLVS","BN","Низковольтные оболочки","04Z","Низковольтные оболочки для рынка строительства","0G3","Аксессуары Prisma Plus","PVP Проектная Оптимальная коллекция","N","C3(5)",null,1,null,"Цена изменена","2015-12-15",1934,0.10031023784901749]
["03327","ПЕРЕДНЯЯ ПАНЕЛЬ ДЛЯ ГОР.ISFT 160 A W250",2294,"тариф за штуку","Prisma G","PTLVS","BN","Низковольтные оболочки","04Z","Низковольтные оболочки для рынка строительства","0G3","Аксессуары Prisma Plus","PVP Проектная Оптимальная коллекция","N","C3(5)",null,1,null,"Цена изменена","2015-12-15",2085,0.10023980815347722]
["03328","ПЕРЕДНЯЯ ПАНЕЛЬ ДЛЯ ГОРИЗОНТ.ISFT 250",2154,"тариф за штуку","Prisma G","PTLVS","BN","Низковольтные оболочки","04Z","Низковольтные оболочки для рынка строительства","0G3","Аксессуары Prisma Plus","PVP Проектная Оптимальная коллекция","N","C3(5)",null,1,null,"Цена изменена","2015-12-15",1958,0.10010214504596537]
["03329","ПЕРЕДНЯЯ ПАНЕЛЬ ДЛЯ ВЕРТ.ISFT 250 W250",2695,"тариф за штуку","Prisma G","PTLVS","BN","Низковольтные оболочки","04Z","Низковольтные оболочки для рынка строительства","0G3","Аксессуары Prisma Plus","PVP Проектная Оптимальная коллекция","N","C3(5)",null,1,null,"Цена изменена","2015-12-15",2450,0.10000000000000009]
["03342","ПРОЗР-Я ПЕРЕДНЯЯ ПАНЕЛЬ, 4 МОДУЛЯ",3130,"тариф за штуку","Prisma G","PTLVS","BN","Низковольтные оболочки","04Z","Низковольтные оболочки для рынка строительства","0G3","Аксессуары Prisma Plus","PVP Проектная Оптимальная коллекция","S","C2",50,1,null,"Цена изменена","2015-12-15",2845,0.10017574692442888]
["03343","ПРОЗР-Я ПЕРЕДНЯЯ ПАНЕЛЬ, 6 МОДУЛЕЙ",3770,"тариф за штуку","Prisma G","PTLVS","BN","Низковольтные оболочки","04Z","Низковольтные оболочки для рынка строительства","0G3","Аксессуары Prisma Plus","PVP Проектная Оптимальная коллекция","S","C2",64,1,null,"Цена изменена","2015-12-15",3427,0.10008754012255627]
["03344","ПРОЗР-Я ПЕРЕДНЯЯ ПАНЕЛЬ, 9 МОДУЛЕЙ",5257,"тариф за штуку","Prisma G","PTLVS","BN","Низковольтные оболочки","04Z","Низковольтные оболочки для рынка строительства","0G3","Аксессуары Prisma Plus","PVP Проектная Оптимальная коллекция","S","C2",12,1,null,"Цена изменена","2015-12-15",4779,0.10002092487968195]
["03345","ПРОЗР-Я ПЕРЕДНЯЯ ПАНЕЛЬ, 12 МОДУЛЕЙ",6541,"тариф за штуку","Prisma G","PTLVS","BN","Низковольтные оболочки","04Z","Низковольтные оболочки для рынка строительства","0G3","Аксессуары Prisma Plus","PVP Проектная Оптимальная коллекция","N","C3(5)",null,1,null,"Цена изменена","2015-12-15",5946,0.10006727211570809]
["03352","ПРОЗР.ПЕРЕД.ПАНЕЛЬ, 4 МОДУЛЯ, Ш = 250 ММ",3409,"тариф за штуку","Prisma G","PTLVS","BN","Низковольтные оболочки","04Z","Низковольтные оболочки для рынка строительства","0G3","Аксессуары Prisma Plus","PVP Проектная Оптимальная коллекция","S","C2",14,1,null,"Цена изменена","2015-12-15",3099,0.10003226847370117]
["03353","ПРОЗР.ПЕРЕД.ПАНЕЛЬ,6 МОДУЛЕЙ, Ш = 250 ММ",4473,"тариф за штуку","Prisma G","PTLVS","BN","Низковольтные оболочки","04Z","Низковольтные оболочки для рынка строительства","0G3","Аксессуары Prisma Plus","PVP Проектная Оптимальная коллекция","S","C2",null,1,null,"Цена изменена","2015-12-15",4066,0.1000983767830792]
["03354","ПРОЗР.ПЕРЕД.ПАН, 9 МОДУЛЕЙ, Ш = 250 ММ",5678,"тариф за штуку","Prisma G","PTLVS","BN","Низковольтные оболочки","04Z","Низковольтные оболочки для рынка строительства","0G3","Аксессуары Prisma Plus","PVP Проектная Оптимальная коллекция","N","C3(5)",null,1,null,"Цена изменена","2015-12-15",5161,0.10017438480914542]
["03401","МОНТАЖ. РЕЙКА",1267,"тариф за штуку","Prisma P","PTLVS","BN","Низковольтные оболочки","04Z","Низковольтные оболочки для рынка строительства","0FR","Prisma Plus P","PvP Коллекция Электроцентр","S","C1",480,1,null,"Цена изменена","2015-12-15",1151,0.10078192875760217]
["03402","РЕГУЛИРУЕМАЯ МОНТАЖ. РЕЙКА",2279,"тариф за штуку","Prisma P","PTLVS","BN","Низковольтные оболочки","04Z","Низковольтные оболочки для рынка строительства","0FR","Prisma Plus P","PvP Коллекция Электроцентр","S","C2",320,1,null,"Цена изменена","2015-12-15",2071,0.10043457267020761]
["03404","РЕГУЛИРУЕМАЯ МОНТАЖНАЯ РЕЙКА Ш400",2625,"тариф за штуку","Prisma G","PTLVS","BN","Низковольтные оболочки","04Z","Низковольтные оболочки для рынка строительства","0FR","Prisma Plus P","PvP Коллекция Электроцентр","S","C2",20,1,null,"Цена изменена","2015-12-15",2386,0.10016764459346184]
["03411","М.ПЛ.ГОР.СТ.NS250 С РЫЧАГОМ УПР,3 ПОЛЮСА",3848,"тариф за штуку","Prisma P","PTLVS","BN","Низковольтные оболочки","04Z","Низковольтные оболочки для рынка строительства","0FR","Prisma Plus P","PvP Коллекция Электроцентр","S","C2",72,1,null,"Цена изменена","2015-12-15",3498,0.10005717552887372]
["03412","М.ПЛ.ГОР.СТ.INS250 С РЫЧ.УПР-Я, 4 ПОЛЮСА",4704,"тариф за штуку","Prisma P","PTLVS","BN","Низковольтные оболочки","04Z","Низковольтные оболочки для рынка строительства","0FR","Prisma Plus P","PvP Коллекция Электроцентр","S","C2",6,1,null,"Цена изменена","2015-12-15",4276,0.10009354536950421]
["03413","М.ПЛ.ГОР.СТ/ВТ.NS250 С П.РУК,М-РЕД,3 ПОЛ",4664,"тариф за штуку","Prisma P","PTLVS","BN","Низковольтные оболочки","04Z","Низковольтные оболочки для рынка строительства","0FR","Prisma Plus P","PvP Коллекция Электроцентр","S","C2",68,1,null,"Цена изменена","2015-12-15",4240,0.10000000000000009]
["03414","М.ПЛ.ГОР.СТ/ВТ.NS250 С П.РУК,М-РЕД,4 ПОЛ",5756,"тариф за штуку","Prisma P","PTLVS","BN","Низковольтные оболочки","04Z","Низковольтные оболочки для рынка строительства","0FR","Prisma Plus P","PvP Коллекция Электроцентр","N","C3(5)",null,1,null,"Цена изменена","2015-12-15",5232,0.10015290519877684]
["03415","М.ПЛ.ГОР.ВЫДВ.NS250, 3 ИЛИ 4 ПОЛЮСА",5879,"тариф за штуку","Prisma P","PTLVS","BN","Низковольтные оболочки","04Z","Низковольтные оболочки для рынка строительства","0FR","Prisma Plus P","PvP Коллекция Электроцентр","N","C3(5)",null,1,null,"Цена изменена","2015-12-15",5344,0.10011227544910173]
["03417","М.ПЛ.ГОР.УСТР.ВВОДА РЕЗ NS250 С М-РЕДУК",9113,"тариф за штуку","Prisma P","PTLVS","BN","Низковольтные оболочки","04Z","Низковольтные оболочки для рынка строительства","0FR","Prisma Plus P","PvP Коллекция Электроцентр","S","C2",7,1,null,"Цена изменена","2015-12-15",8284,0.10007242877836786]
["03420","М.ПЛ.3-4 ВЕРТ.СТ.INS250 С РЫЧАГОМ УПР-Я",5219,"тариф за штуку","Prisma P","PTLVS","BN","Низковольтные оболочки","04Z","Низковольтные оболочки для рынка строительства","0FR","Prisma Plus P","PvP Коллекция Электроцентр","S","C2",163,1,null,"Цена изменена","2015-12-15",4744,0.10012647554806064]
["03421","М.ПЛ.3-4 ВЕРТ.ВЫДВ NS-INS250",6791,"тариф за штуку","Prisma P","PTLVS","BN","Низковольтные оболочки","04Z","Низковольтные оболочки для рынка строительства","0FR","Prisma Plus P","PvP Коллекция Электроцентр","S","C2",36,1,null,"Цена изменена","2015-12-15",6173,0.10011339705167677]
["03422","МОНТАЖ. ПЛАТА 3-4 ВЕРТ.СТ. АПП-ТОВ NS250",5976,"тариф за штуку","Prisma P","PTLVS","BN","Низковольтные оболочки","04Z","Низковольтные оболочки для рынка строительства","0FR","Prisma Plus P","PvP Коллекция Электроцентр","S","C2",12,1,null,"Цена изменена","2015-12-15",5432,0.10014727540500745]
["03423","МОНТ.ПЛАТА ДЛЯ 3-4 NSX250",7227,"тариф за штуку","Prisma P","PTLVS","BN","Низковольтные оболочки","04Z","Низковольтные оболочки для рынка строительства","0FR","Prisma Plus P","PvP Коллекция Электроцентр","S","C2",12,1,null,"Цена изменена","2015-12-15",6570,0.10000000000000009]
["03428","М.ПЛ.ВЕРТ.УСТ.ВВОДА РЕЗ INS250 С П.РУК",10937,"тариф за штуку","Prisma P","PTLVS","BN","Низковольтные оболочки","04Z","Низковольтные оболочки для рынка строительства","0FR","Prisma Plus P","PvP Коллекция Электроцентр","N","C3(5)",null,1,null,"Цена изменена","2015-12-15",9942,0.10008046670689996]
["03451","М.ПЛ.ГОР.СТ.NS630 С РЫЧ.УПР, 3 ПОЛЮСА",5052,"тариф за штуку","Prisma P","PTLVS","BN","Низковольтные оболочки","04Z","Низковольтные оболочки для рынка строительства","0FR","Prisma Plus P","PvP Коллекция Электроцентр","S","C2",60,1,null,"Цена изменена","2015-12-15",4592,0.10017421602787446]
["03452","М.ПЛ.ГОР.СТ.NS-INS630 С РЫЧ.УПР,4 ПОЛ",6173,"тариф за штуку","Prisma P","PTLVS","BN","Низковольтные оболочки","04Z","Низковольтные оболочки для рынка строительства","0FR","Prisma Plus P","PvP Коллекция Электроцентр","S","C2",11,1,null,"Цена изменена","2015-12-15",5611,0.10016039921582598]
["03453","М.ПЛ.ГОР.NS630, 3 ПОЛЮСА",6061,"тариф за штуку","Prisma P","PTLVS","BN","Низковольтные оболочки","04Z","Низковольтные оболочки для рынка строительства","0FR","Prisma Plus P","PvP Коллекция Электроцентр","S","C2",54,1,null,"Цена изменена","2015-12-15",5510,0.10000000000000009]
["03454","М.ПЛ.ГОР.NS630, 4 ПОЛЮСА",7131,"тариф за штуку","Prisma P","PTLVS","BN","Низковольтные оболочки","04Z","Низковольтные оболочки для рынка строительства","0FR","Prisma Plus P","PvP Коллекция Электроцентр","N","C3(5)",null,1,null,"Цена изменена","2015-12-15",6482,0.10012341869793273]
["03457","М.ПЛ.ГОР.УСТ.ВВОДА РЕЗ.NS630 С М-РЕД",11962,"тариф за штуку","Prisma P","PTLVS","BN","Низковольтные оболочки","04Z","Низковольтные оболочки для рынка строительства","0FR","Prisma Plus P","PvP Коллекция Электроцентр","N","C3(5)",null,1,null,"Цена изменена","2015-12-15",10874,0.10005517748758508]
["03458","М.ПЛ.ГОР.УСТ.ВВОДА РЕЗ.NS-INS630 С П.РУК",11962,"тариф за штуку","Prisma P","PTLVS","BN","Низковольтные оболочки","04Z","Низковольтные оболочки для рынка строительства","0FR","Prisma Plus P","PvP Коллекция Электроцентр","S","C2",null,1,null,"Цена изменена","2015-12-15",10874,0.10005517748758508]
["03460","ОПОРНАЯ РЕЙКА С КОМПЛЕКТОМ ДЛЯ МОНТАЖА",5737,"тариф за штуку","Prisma P","PTLVS","BN","Низковольтные оболочки","04Z","Низковольтные оболочки для рынка строительства","0FR","Prisma Plus P","PvP Коллекция Электроцентр","S","C2",18,1,null,"Цена изменена","2015-12-15",5215,0.10009587727708524]
["03461","М.ПЛ.ВЕРТ.2 NS ИЛИ 1 INS630",7131,"тариф за штуку","Prisma P","PTLVS","BN","Низковольтные оболочки","04Z","Низковольтные оболочки для рынка строительства","0FR","Prisma Plus P","PvP Коллекция Электроцентр","S","C2",81,1,null,"Цена изменена","2015-12-15",6482,0.10012341869793273]
["03462","М.ПЛ.ГОР.ВЫДВ.NS630, 3 ИЛИ 4 ПОЛЮСА",7715,"тариф за штуку","Prisma P","PTLVS","BN","Низковольтные оболочки","04Z","Низковольтные оболочки для рынка строительства","0FR","Prisma Plus P","PvP Коллекция Электроцентр","N","C3(5)",null,1,null,"Цена изменена","2015-12-15",7013,0.10009981462997297]
["03480","М.ПЛ.ГОР.СТ.NS1600 С Р.УПР,П.РУК,4 ПОЛ",6626,"тариф за штуку","Prisma P","PTLVS","BN","Низковольтные оболочки","04Z","Низковольтные оболочки для рынка строительства","0FR","Prisma Plus P","PvP Коллекция Электроцентр","S","C2",4,1,null,"Цена изменена","2015-12-15",6023,0.10011622115224972]
["03482","М.ПЛ.ВЕРТ. СТАЦИОН. АПП-ТОВ NS1600",5740,"тариф за штуку","Prisma P","PTLVS","BN","Низковольтные оболочки","04Z","Низковольтные оболочки для рынка строительства","0FR","Prisma Plus P","PvP Коллекция Электроцентр","S","C2",32,1,null,"Цена изменена","2015-12-15",5218,0.10003832886163289]
["03483","М.ПЛ.ВЕРТ. ВЫДВИЖНЫХ АПП-ТОВ NS1600-NT",9467,"тариф за штуку","Prisma P","PTLVS","BN","Низковольтные оболочки","04Z","Низковольтные оболочки для рынка строительства","0FR","Prisma Plus P","PvP Коллекция Электроцентр","S","C2",30,1,null,"Цена изменена","2015-12-15",8606,0.10004647920055776]
["03484","М.ПЛ.ВЕРТ. СТАЦИОН. АПП-ТОВ NT",8282,"тариф за штуку","Prisma P","PTLVS","BN","Низковольтные оболочки","04Z","Низковольтные оболочки для рынка строительства","0FR","Prisma Plus P","PvP Коллекция Электроцентр","S","C2",4,1,null,"Цена изменена","2015-12-15",7529,0.10001328197635817]
["03487","М.ПЛ.ВЕРТ. INS/NS630-NS1600 Ш=400ММ",6477,"тариф за штуку","Prisma P","PTLVS","BN","Низковольтные оболочки","04Z","Низковольтные оболочки для рынка строительства","0FR","Prisma Plus P","PvP Коллекция Электроцентр","S","C2",15,1,null,"Цена изменена","2015-12-15",5888,0.10003396739130443]
["03488","М.ПЛ. ВЫКАТНЫХ NS1600-NT 3P Ш=400ММ",10120,"тариф за штуку","Prisma P","PTLVS","BN","Низковольтные оболочки","04Z","Низковольтные оболочки для рынка строительства","0FR","Prisma Plus P","PvP Коллекция Электроцентр","S","C2",13,1,null,"Цена изменена","2015-12-15",9200,0.10000000000000009]
["03489","М.ПЛ.ВЕРТ.СТ NT 3P Ш=400",8095,"тариф за штуку","Prisma P","PTLVS","BN","Низковольтные оболочки","04Z","Низковольтные оболочки для рынка строительства","0FR","Prisma Plus P","PvP Коллекция Электроцентр","N","C3(5)",null,1,null,"Цена изменена","2015-12-15",7359,0.1000135888028264]
["03500","МОНТАЖ. ПЛАТА ДЛЯ АПП-ТОВ NW",8179,"тариф за штуку","Prisma P","PTLVS","BN","Низковольтные оболочки","04Z","Низковольтные оболочки для рынка строительства","0FR","Prisma Plus P","PvP Коллекция Электроцентр","S","C2",57,1,null,"Цена изменена","2015-12-15",7435,0.10006724949562873]
["03501","МОНТАЖ. ПЛАТА ДЛЯ АПП-ТОВ NS3200-INS2500",7869,"тариф за штуку","Prisma P","PTLVS","BN","Низковольтные оболочки","04Z","Низковольтные оболочки для рынка строительства","0FR","Prisma Plus P","PvP Коллекция Электроцентр","S","C2",18,1,null,"Цена изменена","2015-12-15",7153,0.1000978610373271]
["03502","МОНТ. ПАНЕЛЬ ВЕРТ.EZC100 ПРИЗМА ПЛЮС П",6131,"тариф за штуку","Prisma P","PTLVS","BN","Низковольтные оболочки","04Z","Низковольтные оболочки для рынка строительства","0FR","Prisma Plus P","PvP Коллекция Электроцентр","S","C2",12,1,null,"Цена изменена","2015-12-15",5573,0.10012560559842099]
["03504","МОНТ. ПЛАТА ДЛЯ EZC250",10630,"тариф за штуку","Prisma P","PTLVS","BN","Низковольтные оболочки","04Z","Низковольтные оболочки для рынка строительства","0FR","Prisma Plus P","PvP Коллекция Электроцентр","N","C3(5)",null,1,null,"Цена изменена","2015-12-15",9663,0.10007244127082693]
["03505","МОНТ. ПЛАТА ДЛЯ EZC400",10731,"тариф за штуку","Prisma P","PTLVS","BN","Низковольтные оболочки","04Z","Низковольтные оболочки для рынка строительства","0FR","Prisma Plus P","PvP Коллекция Электроцентр","N","C3(5)",null,1,null,"Цена изменена","2015-12-15",9755,0.10005125576627361]
["03508","МОНТАЖНАЯ ПЛАТА 6М",11565,"тариф за штуку","Prisma G","PTLVS","BN","Низковольтные оболочки","04Z","Низковольтные оболочки для рынка строительства","0FR","Prisma Plus P","PvP Коллекция Электроцентр","N","C3(5)",null,1,null,"Цена изменена","2015-12-15",10513,0.10006658422904979]
["03540","МОНТ.ПЛАТА ДЛЯ INF32/40",4899,"тариф за штуку","Prisma P","PTLVS","BN","Низковольтные оболочки","04Z","Низковольтные оболочки для рынка строительства","0FR","Prisma Plus P","PvP Коллекция Электроцентр","N","C3(5)",null,1,null,"Цена изменена","2015-12-15",4453,0.10015719739501461]
["03545","МОНТ.ПЛАТА ДЛЯ ISFL160",6661,"тариф за штуку","Prisma P","PTLVS","BN","Низковольтные оболочки","04Z","Низковольтные оболочки для рынка строительства","0FR","Prisma Plus P","PvP Коллекция Электроцентр","N","C3(5)",null,1,null,"Цена изменена","2015-12-15",6055,0.10008257638315432]
["03546","МОНТАЖ. ПЛАТА ДЛЯ ISFL 185MM, W650",10314,"тариф за штуку","Prisma G","PTLVS","BN","Низковольтные оболочки","04Z","Низковольтные оболочки для рынка строительства","0FR","Prisma Plus P","PvP Коллекция Электроцентр","N","C3(5)",null,1,null,"Цена изменена","2015-12-15",9376,0.10004266211604085]
["03553","МОНТАЖ. ПЛАТА ДЛЯ .ISFT100N",5595,"тариф за штуку","Prisma P","PTLVS","BN","Низковольтные оболочки","04Z","Низковольтные оболочки для рынка строительства","0FR","Prisma Plus P","PvP Коллекция Электроцентр","N","C3(5)",null,1,null,"Цена изменена","2015-12-15",5086,0.10007864726700744]
["03554","МОНТАЖ. ПЛАТА ДЛЯ .ISFT100",4866,"тариф за штуку","Prisma P","PTLVS","BN","Низковольтные оболочки","04Z","Низковольтные оболочки для рынка строительства","0FR","Prisma Plus P","PvP Коллекция Электроцентр","N","C3(5)",null,1,null,"Цена изменена","2015-12-15",4423,0.100158263621976]
["03555","МОН. ПЛАТА ДЛЯ ISFT100N (УСТ. НА ШИНАХ)",20914,"тариф за штуку","Prisma P","PTLVS","BN","Низковольтные оболочки","04Z","Низковольтные оболочки для рынка строительства","0FR","Prisma Plus P","PvP Коллекция Электроцентр","N","C3(5)",null,1,null,"Цена изменена","2015-12-15",19012,0.10004207868714499]
["03556","МОНТАЖ. ПЛАТА ДЛЯ .ISFT160",5003,"тариф за штуку","Prisma G","PTLVS","BN","Низковольтные оболочки","04Z","Низковольтные оболочки для рынка строительства","0FR","Prisma Plus P","PvP Коллекция Электроцентр","N","C3(5)",null,1,null,"Цена изменена","2015-12-15",4548,0.10004397537379073]
["03557","МОНТАЖ. ПЛАТА ДЛЯ .ISFT250",6234,"тариф за штуку","Prisma G","PTLVS","BN","Низковольтные оболочки","04Z","Низковольтные оболочки для рынка строительства","0FR","Prisma Plus P","PvP Коллекция Электроцентр","N","C3(5)",null,1,null,"Цена изменена","2015-12-15",5667,0.10005293806246685]
["03561","ДЕРЖАТЕЛЬ ШИНОПРОВОДА",11077,"тариф за штуку","Prisma P","PTLVS","BN","Низковольтные оболочки","04Z","Низковольтные оболочки для рынка строительства","0FR","Prisma Plus P","PvP Коллекция Электроцентр","S","C2",10,1,null,"Цена изменена","2015-12-15",10070,0.10000000000000009]
["03569","НЕПРОЗР-Я ПАН,36 МОД(ДЛЯ ЯЧЕЙКИ Ш=800ММ)",23627,"тариф за штуку","Prisma P","PTLVS","BN","Низковольтные оболочки","04Z","Низковольтные оболочки для рынка строительства","0FR","Prisma Plus P","PvP Коллекция Электроцентр","N","C3(5)",null,1,null,"Цена изменена","2015-12-15",21479,0.10000465571022854]
["03570","НЕПРОЗР-Я ПАНЕЛЬ, 36 МОДУЛЕЙ",20053,"тариф за штуку","Prisma P","PTLVS","BN","Низковольтные оболочки","04Z","Низковольтные оболочки для рынка строительства","0FR","Prisma Plus P","PvP Коллекция Электроцентр","N","C3(5)",null,1,null,"Цена изменена","2015-12-15",18230,0.10000000000000009]
["03571","ПЕРФОРИРОВАННАЯ ПЛАТА, 4 МОДУЛЯ",2367,"тариф за штуку","Prisma P","PTLVS","BN","Низковольтные оболочки","04Z","Низковольтные оболочки для рынка строительства","0FR","Prisma Plus P","PvP Коллекция Электроцентр","S","C2",40,1,null,"Цена изменена","2015-12-15",2151,0.10041841004184104]
["03572","ПЕРФОРИРОВАННАЯ ПЛАТА, 6 МОДУЛЕЙ",2958,"тариф за штуку","Prisma P","PTLVS","BN","Низковольтные оболочки","04Z","Низковольтные оболочки для рынка строительства","0FR","Prisma Plus P","PvP Коллекция Электроцентр","S","C2",96,1,null,"Цена изменена","2015-12-15",2689,0.10003718854592791]
["03574","ПЕРФОРИРОВАННАЯ ПЛАТА, 12 МОДУЛЕЙ",5414,"тариф за штуку","Prisma P","PTLVS","BN","Низковольтные оболочки","04Z","Низковольтные оболочки для рынка строительства","0FR","Prisma Plus P","PvP Коллекция Электроцентр","S","C2",12,1,null,"Цена изменена","2015-12-15",4921,0.10018288965657396]
["03576","МОНТАЖ. ПЛАТА ДЛЯ УСТР-В TEGO POWER",5510,"тариф за штуку","Prisma P","PTLVS","BN","Низковольтные оболочки","04Z","Низковольтные оболочки для рынка строительства","0FR","Prisma Plus P","PvP Коллекция Электроцентр","N","C3(5)",null,1,null,"Цена изменена","2015-12-15",5009,0.1000199640646835]
["03581","2 УНИВЕРСАЛЬНЫЕ СКОБЫ",487,"тариф за упаковку  ","Prisma P","PTLVS","BN","Низковольтные оболочки","04Z","Низковольтные оболочки для рынка строительства","0FD","Аксессуары Prisma Plus G","PVP Проектная Оптимальная коллекция","S","C2",530,1,null,"Цена изменена","2015-12-15",442,0.1018099547511313]
["03583","6 УНИВ. УГЛОВЫХ СКОБ",1297,"тариф за упаковку  ","Prisma P","PTLVS","BN","Низковольтные оболочки","04Z","Низковольтные оболочки для рынка строительства","0FD","Аксессуары Prisma Plus G","PVP Проектная Оптимальная коллекция","N","C3(5)",null,1,null,"Цена изменена","2015-12-15",1179,0.10008481764206945]
["03584","2 ПЕРЕКЛАДИНЫ,Ш = 400 ММ, ДЛЯ Г = 400 ММ",1867,"тариф за упаковку  ","Prisma P","PTLVS","BN","Низковольтные оболочки","04Z","Низковольтные оболочки для рынка строительства","0FR","Prisma Plus P","PvP Коллекция Электроцентр","S","C2",320,1,null,"Цена изменена","2015-12-15",1697,0.10017678255745444]
["03586","2 ПЕРЕКЛАДИНЫ,Ш = 200 ММ, ДЛЯ Г = 600 ММ",1218,"тариф за упаковку  ","Prisma P","PTLVS","BN","Низковольтные оболочки","04Z","Низковольтные оболочки для рынка строительства","0FR","Prisma Plus P","PvP Коллекция Электроцентр","S","C2",80,1,null,"Цена изменена","2015-12-15",1107,0.10027100271002709]
["03587","2 ЛОНЖЕРОНА, Ш = 650 ММ",3460,"тариф за упаковку  ","Prisma P","PTLVS","BN","Низковольтные оболочки","04Z","Низковольтные оболочки для рынка строительства","0FR","Prisma Plus P","PvP Коллекция Электроцентр","S","C2",220,1,null,"Цена изменена","2015-12-15",3145,0.10015898251192379]
["03590","ЗАДНЯЯ МОНТАЖ. РЕЙКА, Ш = 650 ММ",2066,"тариф за штуку","Prisma P","PTLVS","BN","Низковольтные оболочки","04Z","Низковольтные оболочки для рынка строительства","0FR","Prisma Plus P","PvP Коллекция Электроцентр","N","C3(5)",null,1,null,"Цена изменена","2015-12-15",1878,0.10010649627263035]
["03593","2 СКОЛЬЗЯЩИЕ РЕЙКИ + СКОБЫ",3854,"тариф за упаковку  ","Prisma P","PTLVS","BN","Низковольтные оболочки","04Z","Низковольтные оболочки для рынка строительства","0FR","Prisma Plus P","PvP Коллекция Электроцентр","S","C2",20,1,null,"Цена изменена","2015-12-15",3503,0.10019982871824151]
["03595","АДАПТЕР ДЛЯ СЕРИИ G, Ш = 500 ММ",3217,"тариф за штуку","Prisma P","PTLVS","BN","Низковольтные оболочки","04Z","Низковольтные оболочки для рынка строительства","0FR","Prisma Plus P","PvP Коллекция Электроцентр","S","C2",80,1,null,"Цена изменена","2015-12-15",2924,0.10020519835841313]
["03596","АДАПТЕР ДЛЯ СЕРИИ G, Ш = 250 ММ",3794,"тариф за штуку","Prisma P","PTLVS","BN","Низковольтные оболочки","04Z","Низковольтные оболочки для рынка строительства","0FR","Prisma Plus P","PvP Коллекция Электроцентр","S","C2",24,1,null,"Цена изменена","2015-12-15",3449,0.10002899391127862]
["03604","ПЕР.ПАНЕЛЬ ДЛЯ ГОР. NSX250 3Р",1496,"тариф за штуку","Prisma P","PTLVS","BN","Низковольтные оболочки","04Z","Низковольтные оболочки для рынка строительства","0FR","Prisma Plus P","PvP Коллекция Электроцентр","S","C2",96,1,null,"Цена изменена","2015-12-15",1360,0.10000000000000009]
["03606","ПЕР.ПАНЕЛЬ ДЛЯ ГОР. NSX250 4Р",1918,"тариф за штуку","Prisma P","PTLVS","BN","Низковольтные оболочки","04Z","Низковольтные оболочки для рынка строительства","0FR","Prisma Plus P","PvP Коллекция Электроцентр","N","C3(5)",null,1,null,"Цена изменена","2015-12-15",1743,0.10040160642570273]
["03611","ПЕРЕД.ПАН.ГОР.NS250 С Р.УПР, 3 ПОЛЮСА",1348,"тариф за штуку","Prisma P","PTLVS","BN","Низковольтные оболочки","04Z","Низковольтные оболочки для рынка строительства","0FR","Prisma Plus P","PvP Коллекция Электроцентр","S","C2",20,1,null,"Цена изменена","2015-12-15",1225,0.10040816326530622]
["03612","ПЕРЕД.ПАН.ГОР.NS250 С РЫЧ.УПР,4 ПОЛ",1608,"тариф за штуку","Prisma P","PTLVS","BN","Низковольтные оболочки","04Z","Низковольтные оболочки для рынка строительства","0FR","Prisma Plus P","PvP Коллекция Электроцентр","N","C3(5)",null,1,null,"Цена изменена","2015-12-15",1461,0.10061601642710483]
["03616","ПЕРЕД.ПАН.ГОР.УСТ.ВВОДА РЕЗ.NS250 С М-Р",3039,"тариф за штуку","Prisma P","PTLVS","BN","Низковольтные оболочки","04Z","Низковольтные оболочки для рынка строительства","0FR","Prisma Plus P","PvP Коллекция Электроцентр","N","C3(5)",null,1,null,"Цена изменена","2015-12-15",2762,0.10028964518464889]
["03617","ПЕРЕД.ПАН.ГОР.INS250",1569,"тариф за штуку","Prisma P","PTLVS","BN","Низковольтные оболочки","04Z","Низковольтные оболочки для рынка строительства","0FR","Prisma Plus P","PvP Коллекция Электроцентр","S","C2",5,1,null,"Цена изменена","2015-12-15",1426,0.100280504908836]
["03618","ПЕРЕД.ПАН.ГОР.ВЫДВ NS250",1961,"тариф за штуку","Prisma P","PTLVS","BN","Низковольтные оболочки","04Z","Низковольтные оболочки для рынка строительства","0FR","Prisma Plus P","PvP Коллекция Электроцентр","N","C3(5)",null,1,null,"Цена изменена","2015-12-15",1782,0.10044893378226716]
["03620","ПЕРЕД.ПАН.3- 4 ВЕРТИК. АПП-ТОВ INS250",2470,"тариф за штуку","Prisma P","PTLVS","BN","Низковольтные оболочки","04Z","Низковольтные оболочки для рынка строительства","0FR","Prisma Plus P","PvP Коллекция Электроцентр","S","C2",6,1,null,"Цена изменена","2015-12-15",2245,0.10022271714922049]
["03643","ПЕР.ПАНЕЛЬ ДЛЯ ГОР. NSX630 3Р",1708,"тариф за штуку","Prisma P","PTLVS","BN","Низковольтные оболочки","04Z","Низковольтные оболочки для рынка строительства","0FR","Prisma Plus P","PvP Коллекция Электроцентр","S","C1",96,1,null,"Цена изменена","2015-12-15",1552,0.10051546391752586]
["03644","ПЕР.ПАНЕЛЬ ДЛЯ ГОР. NSX630 4Р",2385,"тариф за штуку","Prisma P","PTLVS","BN","Низковольтные оболочки","04Z","Низковольтные оболочки для рынка строительства","0FR","Prisma Plus P","PvP Коллекция Электроцентр","S","C2",7,1,null,"Цена изменена","2015-12-15",2168,0.10009225092250928]
["03651","ПЕРЕД.ПАН.ГОР.СТ/ВТ.NS630 С Р.УПР,3 ПОЛ",1682,"тариф за штуку","Prisma P","PTLVS","BN","Низковольтные оболочки","04Z","Низковольтные оболочки для рынка строительства","0FR","Prisma Plus P","PvP Коллекция Электроцентр","S","C2",5,1,null,"Цена изменена","2015-12-15",1529,0.10006540222367555]
["03652","ПЕРЕД.ПАН.ГОР.СТ/ВТ.NS630 С Р.УПР,4 ПОЛ",2059,"тариф за штуку","Prisma P","PTLVS","BN","Низковольтные оболочки","04Z","Низковольтные оболочки для рынка строительства","0FR","Prisma Plus P","PvP Коллекция Электроцентр","N","C3(5)",null,1,null,"Цена изменена","2015-12-15",1871,0.10048102618920374]
["03656","ПЕР.ПАН.ГОР.УСТ.ВВОДА РЕЗ.NS630 С М-РЕД",3987,"тариф за штуку","Prisma P","PTLVS","BN","Низковольтные оболочки","04Z","Низковольтные оболочки для рынка строительства","0FR","Prisma Plus P","PvP Коллекция Электроцентр","N","C3(5)",null,1,null,"Цена изменена","2015-12-15",3624,0.10016556291390732]
["03657","ПЕР.ПАН.ГОР.ВЫДВИЖНЫХ АПП-ТОВ NS630",2573,"тариф за штуку","Prisma P","PTLVS","BN","Низковольтные оболочки","04Z","Низковольтные оболочки для рынка строительства","0FR","Prisma Plus P","PvP Коллекция Электроцентр","N","C3(5)",null,1,null,"Цена изменена","2015-12-15",2339,0.10004275331338186]
["03658","ПЕРЕДНЯЯ ПАНЕЛЬ ДЛЯ ГОРИЗ.АПП-ТОВ INS630",2059,"тариф за штуку","Prisma P","PTLVS","BN","Низковольтные оболочки","04Z","Низковольтные оболочки для рынка строительства","0FR","Prisma Plus P","PvP Коллекция Электроцентр","S","C2",10,1,null,"Цена изменена","2015-12-15",1871,0.10048102618920374]
["03659","ПЕР.ПАН.ГОР.УСТ.ВВОДА РЕЗ.INS630 С П.РУК",3987,"тариф за штуку","Prisma P","PTLVS","BN","Низковольтные оболочки","04Z","Низковольтные оболочки для рынка строительства","0FR","Prisma Plus P","PvP Коллекция Электроцентр","N","C3(5)",null,1,null,"Цена изменена","2015-12-15",3624,0.10016556291390732]
["03661","ПЕР.ПАН.ГОР.МОНОБЛ.УСТ.ВВОДА РЕЗ.INS630",3590,"тариф за штуку","Prisma P","PTLVS","BN","Низковольтные оболочки","04Z","Низковольтные оболочки для рынка строительства","0FR","Prisma Plus P","PvP Коллекция Электроцентр","N","C3(5)",null,1,null,"Цена изменена","2015-12-15",3263,0.10021452650934726]
["03663","ПЕРЕДНЯЯ ПАНЕЛЬ ДЛЯ 2 ВЕРТИК. NS630",2424,"тариф за штуку","Prisma P","PTLVS","BN","Низковольтные оболочки","04Z","Низковольтные оболочки для рынка строительства","0FR","Prisma Plus P","PvP Коллекция Электроцентр","S","C2",60,1,null,"Цена изменена","2015-12-15",2203,0.10031774852473907]
["03666","ПЕР.ПАНЕЛЬ ДЛЯ 2 ВЕРТ. NSX630 VIGI",4484,"тариф за штуку","Prisma P","PTLVS","BN","Низковольтные оболочки","04Z","Низковольтные оболочки для рынка строительства","0FR","Prisma Plus P","PvP Коллекция Электроцентр","N","C3(5)",null,1,null,"Цена изменена","2015-12-15",4076,0.10009813542688906]
["03671","ПЕРЕД.ПАН.БЛОКОВ АВТОМАТИКИ UA/BA",1883,"тариф за штуку","Prisma P","PTLVS","BN","Низковольтные оболочки","04Z","Низковольтные оболочки для рынка строительства","0FR","Prisma Plus P","PvP Коллекция Электроцентр","N","C3(5)",null,1,null,"Цена изменена","2015-12-15",1711,0.10052600818234958]
["03687","ПЕРЕД.ПАН.ГОР.СТ.NS1600 С Р.УПР,П.РУК,4П",3557,"тариф за штуку","Prisma P","PTLVS","BN","Низковольтные оболочки","04Z","Низковольтные оболочки для рынка строительства","0FR","Prisma Plus P","PvP Коллекция Электроцентр","S","C2",5,1,null,"Цена изменена","2015-12-15",3233,0.1002165171667182]
["03690","ПЕРЕД.ПАН.ВЕРТ.СТ.NS1600",3426,"тариф за штуку","Prisma P","PTLVS","BN","Низковольтные оболочки","04Z","Низковольтные оболочки для рынка строительства","0FR","Prisma Plus P","PvP Коллекция Электроцентр","S","C2",30,1,null,"Цена изменена","2015-12-15",3114,0.10019267822736033]
["03691","ПЕРЕД.ПАН.ВЕРТ.ВЫДВ.NS1600/NT",4727,"тариф за штуку","Prisma P","PTLVS","BN","Низковольтные оболочки","04Z","Низковольтные оболочки для рынка строительства","0FR","Prisma Plus P","PvP Коллекция Электроцентр","S","C2",60,1,null,"Цена изменена","2015-12-15",4297,0.1000698161508029]
["03692","ПЕРЕД.ПАН.ВЕРТ.СТ.NT",4168,"тариф за штуку","Prisma P","PTLVS","BN","Низковольтные оболочки","04Z","Низковольтные оболочки для рынка строительства","0FR","Prisma Plus P","PvP Коллекция Электроцентр","S","C2",4,1,null,"Цена изменена","2015-12-15",3789,0.10002639218791232]
["03695","ПЕРЕД.ПАН.ДЛЯ ВВОДА РЕЗ. NS1600 С ПОВ.Р.",12082,"тариф за штуку","Prisma P","PTLVS","BN","Низковольтные оболочки","04Z","Низковольтные оболочки для рынка строительства","0FR","Prisma Plus P","PvP Коллекция Электроцентр","N","C3(5)",null,1,null,"Цена изменена","2015-12-15",10983,0.10006373486297004]
["03697","ПЕРЕД.ПАН.СТ.NS1600 3-4P Ш400",5205,"тариф за штуку","Prisma P","PTLVS","BN","Низковольтные оболочки","04Z","Низковольтные оболочки для рынка строительства","0FR","Prisma Plus P","PvP Коллекция Электроцентр","N","C3(5)",null,1,null,"Цена изменена","2015-12-15",4731,0.10019023462270127]
["03698","ПЕРЕД.ПАН.СТ. NT 3P Ш400",6286,"тариф за штуку","Prisma P","PTLVS","BN","Низковольтные оболочки","04Z","Низковольтные оболочки для рынка строительства","0FR","Prisma Plus P","PvP Коллекция Электроцентр","N","C3(5)",null,1,null,"Цена изменена","2015-12-15",5714,0.10010500525026256]
["03699","ПЕРЕД.ПАН.С ВЫР.ВЫК NS1600-NT 3P Ш=400",7172,"тариф за штуку","Prisma P","PTLVS","BN","Низковольтные оболочки","04Z","Низковольтные оболочки для рынка строительства","0FR","Prisma Plus P","PvP Коллекция Электроцентр","N","C3(5)",null,1,null,"Цена изменена","2015-12-15",6520,0.10000000000000009]
["03701","ПЕР. ПАНЕЛЬ ДЛЯ NS630b/1600 С М.ПРИВОДОМ",6787,"тариф за штуку","Prisma P","PTLVS","BN","Низковольтные оболочки","04Z","Низковольтные оболочки для рынка строительства","0FR","Prisma Plus P","PvP Коллекция Электроцентр","N","C3(5)",null,1,null,"Цена изменена","2015-12-15",6170,0.10000000000000009]
["03710","ПЕРЕДНЯЯ ПАНЕЛЬ ДЛЯ ВЫДВИЖНЫХ АПП-ТОВ NW",4890,"тариф за штуку","Prisma P","PTLVS","BN","Низковольтные оболочки","04Z","Низковольтные оболочки для рынка строительства","0FR","Prisma Plus P","PvP Коллекция Электроцентр","S","C2",60,1,null,"Цена изменена","2015-12-15",4445,0.1001124859392577]
["03711","ПЕРЕДНЯЯ ПАНЕЛЬ ДЛЯ СТАЦИОН. АПП-ТОВ NW",4333,"тариф за штуку","Prisma P","PTLVS","BN","Низковольтные оболочки","04Z","Низковольтные оболочки для рынка строительства","0FR","Prisma Plus P","PvP Коллекция Электроцентр","S","C2",13,1,null,"Цена изменена","2015-12-15",3939,0.10002538715409992]
["03713","ПЕРЕДНЯЯ ПАНЕЛЬ ДЛЯ АПП-ТОВ INS1600, 3П",3018,"тариф за штуку","Prisma P","PTLVS","BN","Низковольтные оболочки","04Z","Низковольтные оболочки для рынка строительства","0FR","Prisma Plus P","PvP Коллекция Электроцентр","S","C2",11,1,null,"Цена изменена","2015-12-15",2743,0.10025519504192482]
["03714","ПЕРЕДНЯЯ ПАНЕЛЬ ДЛЯ АПП-ТОВ INS1600, 4П",3549,"тариф за штуку","Prisma P","PTLVS","BN","Низковольтные оболочки","04Z","Низковольтные оболочки для рынка строительства","0FR","Prisma Plus P","PvP Коллекция Электроцентр","N","C3(5)",null,1,null,"Цена изменена","2015-12-15",3226,0.10012399256044646]
["03715","ПЕРЕД.ПАН. INS2500, 3 ИЛИ 4 ПОЛЮСА",5312,"тариф за штуку","Prisma P","PTLVS","BN","Низковольтные оболочки","04Z","Низковольтные оболочки для рынка строительства","0FR","Prisma Plus P","PvP Коллекция Электроцентр","S","C2",8,1,null,"Цена изменена","2015-12-15",4829,0.10002070822116371]
["03722","ПОВОРОТНАЯ ПЕРЕДНЯЯ ПАНЕЛЬ 13M Ш=400",3501,"тариф за штуку","Prisma P","PTLVS","BN","Низковольтные оболочки","04Z","Низковольтные оболочки для рынка строительства","0FR","Prisma Plus P","PvP Коллекция Электроцентр","S","C2",36,1,null,"Цена изменена","2015-12-15",3182,0.10025141420490247]
["03723","ПОВОРОТ.ПЕР.ПАН.13M Ш=400",4956,"тариф за штуку","Prisma P","PTLVS","BN","Низковольтные оболочки","04Z","Низковольтные оболочки для рынка строительства","0FR","Prisma Plus P","PvP Коллекция Электроцентр","N","C3(5)",null,1,null,"Цена изменена","2015-12-15",4505,0.10011098779134286]
["03735","ПЕРЕДНЯЯ ПАНЕЛЬ ДЛЯ ISFL 185 ММ, W650",26733,"тариф за штуку","Prisma P","PTLVS","BN","Низковольтные оболочки","04Z","Низковольтные оболочки для рынка строительства","0FR","Prisma Plus P","PvP Коллекция Электроцентр","N","C3(5)",null,1,null,"Цена изменена","2015-12-15",24302,0.10003291910130852]
["03736","ПЕРЕДНЯЯ ПАНЕЛЬ ДЛЯ ISFL 160",3934,"тариф за штуку","Prisma P","PTLVS","BN","Низковольтные оболочки","04Z","Низковольтные оболочки для рынка строительства","0FR","Prisma Plus P","PvP Коллекция Электроцентр","N","C3(5)",null,1,null,"Цена изменена","2015-12-15",3576,0.10011185682326618]
["03740","ПАНЕЛЬ ЗАГЛУШКА ДЛЯ ISFL160",1790,"тариф за штуку","Prisma P","PTLVS","BN","Низковольтные оболочки","04Z","Низковольтные оболочки для рынка строительства","0FK","Prisma Plus G, IP30, IP56","PVP Проектная Оптимальная коллекция","N","C3(5)",null,1,null,"Цена изменена","2015-12-15",1627,0.10018438844499089]
["03741","ЗАГЛУШКА ДЛЯ ISFL250/630",1859,"тариф за штуку","Prisma P","PTLVS","BN","Низковольтные оболочки","04Z","Низковольтные оболочки для рынка строительства","0FK","Prisma Plus G, IP30, IP56","PVP Проектная Оптимальная коллекция","N","C3(5)",null,1,null,"Цена изменена","2015-12-15",1690,0.10000000000000009]
["03801","НЕПРОЗР-Я ПЕРЕДНЯЯ ПАНЕЛЬ, 1 МОДУЛЬ",599,"тариф за штуку","PACK","PTLVS","BN","Низковольтные оболочки","04Z","Низковольтные оболочки для рынка строительства","0G3","Аксессуары Prisma Plus","PVP Проектная Оптимальная коллекция","S","C1",982,1,null,"Цена изменена","2015-12-15",544,0.10110294117647056]
["03802","НЕПРОЗР-Я ПЕРЕДНЯЯ ПАНЕЛЬ, 2 МОДУЛЯ",685,"тариф за штуку","Prisma G","PTLVS","BN","Низковольтные оболочки","04Z","Низковольтные оболочки для рынка строительства","0G3","Аксессуары Prisma Plus","PVP Проектная Оптимальная коллекция","S","C1",792,1,null,"Цена изменена","2015-12-15",622,0.1012861736334405]
["03803","НЕПРОЗР-Я ПЕРЕДНЯЯ ПАНЕЛЬ, 3 МОДУЛЯ",832,"тариф за штуку","PACK","PTLVS","BN","Низковольтные оболочки","04Z","Низковольтные оболочки для рынка строительства","0G3","Аксессуары Prisma Plus","PVP Проектная Оптимальная коллекция","S","C1",864,1,null,"Цена изменена","2015-12-15",756,0.10052910052910047]
["03804","НЕПРОЗР-Я ПЕРЕДНЯЯ ПАНЕЛЬ, 4 МОДУЛЯ",1014,"тариф за штуку","Prisma G","PTLVS","BN","Низковольтные оболочки","04Z","Низковольтные оболочки для рынка строительства","0G3","Аксессуары Prisma Plus","PVP Проектная Оптимальная коллекция","S","C1",450,1,null,"Цена изменена","2015-12-15",921,0.10097719869706845]
["03805","НЕПРОЗР-Я ПЕРЕДНЯЯ ПАНЕЛЬ, 5 МОДУЛЕЙ",1177,"тариф за штуку","Prisma G","PTLVS","BN","Низковольтные оболочки","04Z","Низковольтные оболочки для рынка строительства","0G3","Аксессуары Prisma Plus","PVP Проектная Оптимальная коллекция","S","C2",270,1,null,"Цена изменена","2015-12-15",1070,0.10000000000000009]
["03806","НЕПРОЗР-Я ПЕРЕДНЯЯ ПАНЕЛЬ, 6 МОДУЛЕЙ",1341,"тариф за штуку","Prisma G","PTLVS","BN","Низковольтные оболочки","04Z","Низковольтные оболочки для рынка строительства","0G3","Аксессуары Prisma Plus","PVP Проектная Оптимальная коллекция","S","C2",360,1,null,"Цена изменена","2015-12-15",1219,0.10008203445447084]
["03807","НЕПРОЗР-Я ПЕРЕДНЯЯ ПАНЕЛЬ, 9 МОДУЛЕЙ",1854,"тариф за штуку","Prisma G","PTLVS","BN","Низковольтные оболочки","04Z","Низковольтные оболочки для рынка строительства","0G3","Аксессуары Prisma Plus","PVP Проектная Оптимальная коллекция","S","C2",54,1,null,"Цена изменена","2015-12-15",1685,0.10029673590504462]
["03808","НЕПРОЗР-Я ПЕРЕДНЯЯ ПАНЕЛЬ, 12 МОДУЛЕЙ",2352,"тариф за штуку","Prisma G","PTLVS","BN","Низковольтные оболочки","04Z","Низковольтные оболочки для рынка строительства","0G3","Аксессуары Prisma Plus","PVP Проектная Оптимальная коллекция","S","C2",36,1,null,"Цена изменена","2015-12-15",2138,0.10009354536950421]
["03811","НЕПР.ПЕРЕД.ПАН, 1 МОДУЛЬ, Ш = 250 ММ",613,"тариф за штуку","Prisma G","PTLVS","BN","Низковольтные оболочки","04Z","Низковольтные оболочки для рынка строительства","0G3","Аксессуары Prisma Plus","PVP Проектная Оптимальная коллекция","S","C2",45,1,null,"Цена изменена","2015-12-15",557,0.10053859964093359]
["03812","НЕПР.ПЕРЕД.ПАН, 2 МОДУЛЯ, Ш = 250 ММ",611,"тариф за штуку","Prisma G","PTLVS","BN","Низковольтные оболочки","04Z","Низковольтные оболочки для рынка строительства","0G3","Аксессуары Prisma Plus","PVP Проектная Оптимальная коллекция","S","C2",72,1,null,"Цена изменена","2015-12-15",555,0.10090090090090098]
["03813","НЕПР.ПЕРЕД.ПАН, 3 МОДУЛЯ, Ш = 250 ММ",757,"тариф за штуку","Prisma G","PTLVS","BN","Низковольтные оболочки","04Z","Низковольтные оболочки для рынка строительства","0G3","Аксессуары Prisma Plus","PVP Проектная Оптимальная коллекция","S","C2",36,1,null,"Цена изменена","2015-12-15",688,0.10029069767441867]
["03814","НЕПР.ПЕРЕД.ПАН, 4 МОДУЛЯ, Ш = 250 ММ",857,"тариф за штуку","Prisma G","PTLVS","BN","Низковольтные оболочки","04Z","Низковольтные оболочки для рынка строительства","0G3","Аксессуары Prisma Plus","PVP Проектная Оптимальная коллекция","S","C2",48,1,null,"Цена изменена","2015-12-15",779,0.1001283697047497]
["03815","НЕПР.ПЕРЕД.ПАН, 5 МОДУЛЕЙ, Ш = 250 ММ",1282,"тариф за штуку","Prisma G","PTLVS","BN","Низковольтные оболочки","04Z","Низковольтные оболочки для рынка строительства","0G3","Аксессуары Prisma Plus","PVP Проектная Оптимальная коллекция","S","C2",11,1,null,"Цена изменена","2015-12-15",1165,0.10042918454935612]
["03816","НЕПР.ПЕРЕД.ПАН, 6 МОДУЛЕЙ, Ш = 250 ММ",1137,"тариф за штуку","Prisma G","PTLVS","BN","Низковольтные оболочки","04Z","Низковольтные оболочки для рынка строительства","0G3","Аксессуары Prisma Plus","PVP Проектная Оптимальная коллекция","S","C2",90,1,null,"Цена изменена","2015-12-15",1033,0.100677637947725]
["03817","НЕПР.ПЕРЕД.ПАН, 9 МОДУЛЕЙ, Ш = 250 ММ",1555,"тариф за штуку","Prisma G","PTLVS","BN","Низковольтные оболочки","04Z","Низковольтные оболочки для рынка строительства","0G3","Аксессуары Prisma Plus","PVP Проектная Оптимальная коллекция","S","C2",40,1,null,"Цена изменена","2015-12-15",1413,0.10049539985845723]
["03890","ПЕРЕД.ПАН. ДЛЯ ВЕНТИЛЯТОРА ИЛИ РЕШЁТКИ",2273,"тариф за штуку","Prisma G","PTLVS","BN","Низковольтные оболочки","04Z","Низковольтные оболочки для рынка строительства","0G3","Аксессуары Prisma Plus","PVP Проектная Оптимальная коллекция","N","C3(5)",null,1,null,"Цена изменена","2015-12-15",2066,0.10019361084220724]
["03891","ВЕНТИЛЯЦИОННАЯ.ПЕРЕД.ПАН, IP30, 1 МОДУЛЬ",1874,"тариф за штуку","Prisma G","PTLVS","BN","Низковольтные оболочки","04Z","Низковольтные оболочки для рынка строительства","0G3","Аксессуары Prisma Plus","PVP Проектная Оптимальная коллекция","N","C3(5)",null,1,null,"Цена изменена","2015-12-15",1703,0.10041103934233697]
["03895","ВЕНТИЛЯЦИОННАЯ.ПЕРЕД.ПАН, IP30, 3 МОДУЛЯ",2192,"тариф за штуку","Prisma G","PTLVS","BN","Низковольтные оболочки","04Z","Низковольтные оболочки для рынка строительства","0G3","Аксессуары Prisma Plus","PVP Проектная Оптимальная коллекция","N","C3(5)",null,1,null,"Цена изменена","2015-12-15",1992,0.10040160642570273]
["03900","СПЛ.МОНТ.ПЛ.ИЗМЕРИТ.УСТР-В, 72 Х 72 ММ",1027,"тариф за штуку","Prisma G","PTLVS","BN","Низковольтные оболочки","04Z","Низковольтные оболочки для рынка строительства","0G3","Аксессуары Prisma Plus","PVP Проектная Оптимальная коллекция","S","C2",50,1,null,"Цена изменена","2015-12-15",933,0.10075026795284026]
["03901","СПЛ.МОНТ.ПЛ.ИЗМЕРИТ УСТР-В, 96 Х 96 ММ",1120,"тариф за штуку","Prisma G","PTLVS","BN","Низковольтные оболочки","04Z","Низковольтные оболочки для рынка строительства","0G3","Аксессуары Prisma Plus","PVP Проектная Оптимальная коллекция","S","C2",15,1,null,"Цена изменена","2015-12-15",1018,0.10019646365422408]
["03902","МОНТ.ПЛ.С ВЫР.ИЗМЕРИТ.УСТР, 72 Х 72 ММ",1203,"тариф за штуку","Prisma G","PTLVS","BN","Низковольтные оболочки","04Z","Низковольтные оболочки для рынка строительства","0G3","Аксессуары Prisma Plus","PVP Проектная Оптимальная коллекция","S","C2",150,1,null,"Цена изменена","2015-12-15",1093,0.10064043915828003]
["03903","МОНТ.ПЛ.С ВЫР.ИЗМЕРИТ.УСТР, 96 Х 96 ММ",1334,"тариф за штуку","Prisma G","PTLVS","BN","Низковольтные оболочки","04Z","Низковольтные оболочки для рынка строительства","0G3","Аксессуары Prisma Plus","PVP Проектная Оптимальная коллекция","S","C2",27,1,null,"Цена изменена","2015-12-15",1212,0.1006600660066006]
["03904","ПЕРЕД.ПАН.С ВЫР.ПОД МОНТ.ПЛ.ИЗМ.УСТР-В",2093,"тариф за штуку","Prisma G","PTLVS","BN","Низковольтные оболочки","04Z","Низковольтные оболочки для рынка строительства","0G3","Аксессуары Prisma Plus","PVP Проектная Оптимальная коллекция","S","C2",5,1,null,"Цена изменена","2015-12-15",1902,0.10042060988433232]
["03907","ПАНЕЛЬ-ЗАГЛУШКА, 72Х72 ММ",286,"тариф за штуку","Prisma G","PTLVS","BN","Низковольтные оболочки","04Z","Низковольтные оболочки для рынка строительства","0FK","Prisma Plus G, IP30, IP56","PVP Проектная Оптимальная коллекция","S","C2",51,1,null,"Цена изменена","2015-12-15",260,0.10000000000000009]
["03908","ПАН.-ЗАГЛ.ИЗМЕРИТ.УСТР-В, 96 Х 96 ММ",344,"тариф за штуку","Prisma G","PTLVS","BN","Низковольтные оболочки","04Z","Низковольтные оболочки для рынка строительства","0FK","Prisma Plus G, IP30, IP56","PVP Проектная Оптимальная коллекция","S","C2",28,1,null,"Цена изменена","2015-12-15",312,0.10256410256410264]
["03910","ПЕРЕД.ПАН.ИЗМЕРИТ.УСТР, 72 Х 72 ММ",2053,"тариф за штуку","Prisma G","PTLVS","BN","Низковольтные оболочки","04Z","Низковольтные оболочки для рынка строительства","0G3","Аксессуары Prisma Plus","PVP Проектная Оптимальная коллекция","S","C2",12,1,null,"Цена изменена","2015-12-15",1866,0.10021436227224001]
["03911","ПЕРЕД.ПАН.ИЗМЕРИТ.УСТР, 96 Х 96 ММ",2151,"тариф за штуку","Prisma G","PTLVS","BN","Низковольтные оболочки","04Z","Низковольтные оболочки для рынка строительства","0G3","Аксессуары Prisma Plus","PVP Проектная Оптимальная коллекция","S","C2",12,1,null,"Цена изменена","2015-12-15",1955,0.10025575447570323]
["03912","ПЕРЕД.ПАН.ИЗМЕРИТ.УСТР,144Х144+4Х72ММ",2816,"тариф за штуку","Prisma G","PTLVS","BN","Низковольтные оболочки","04Z","Низковольтные оболочки для рынка строительства","0G3","Аксессуары Prisma Plus","PVP Проектная Оптимальная коллекция","N","C3(5)",null,1,null,"Цена изменена","2015-12-15",2560,0.10000000000000009]
["03913","ПЕРЕД.ПАН.С ВЫРЕЗОМ ДЛЯ 1 УСТР. 96Х96",2259,"тариф за штуку","Prisma G","PTLVS","BN","Низковольтные оболочки","04Z","Низковольтные оболочки для рынка строительства","0G3","Аксессуары Prisma Plus","PVP Проектная Оптимальная коллекция","N","C3(5)",null,1,null,"Цена изменена","2015-12-15",2053,0.10034096444227969]
["03914","ПЕРЕД.ПАН.СИГН.ЛАМП,КНОПОК ДИАМ. 22 ММ",1602,"тариф за штуку","Prisma G","PTLVS","BN","Низковольтные оболочки","04Z","Низковольтные оболочки для рынка строительства","0G3","Аксессуары Prisma Plus","PVP Проектная Оптимальная коллекция","S","C2",36,1,null,"Цена изменена","2015-12-15",1456,0.10027472527472536]
["03916","ПЕРЕДНЯЯ ПАНЕЛЬ ДЛЯ DMB300",2786,"тариф за штуку","Prisma P","PTLVS","BN","Низковольтные оболочки","04Z","Низковольтные оболочки для рынка строительства","0FR","Prisma Plus P","PvP Коллекция Электроцентр","N","C3(5)",null,1,null,"Цена изменена","2015-12-15",2532,0.10031595576619279]
["03917","ПЕРЕДНЯЯ ПАНЕЛЬ ДЛЯ DMC300",5368,"тариф за штуку","Prisma P","PTLVS","BN","Низковольтные оболочки","04Z","Низковольтные оболочки для рынка строительства","0FR","Prisma Plus P","PvP Коллекция Электроцентр","N","C3(5)",null,1,null,"Цена изменена","2015-12-15",4880,0.10000000000000009]
["03928","КОЗЫРЁК",4146,"тариф за штуку","Prisma G","PTLVS","BN","Низковольтные оболочки","04Z","Низковольтные оболочки для рынка строительства","0G3","Аксессуары Prisma Plus","PVP Проектная Оптимальная коллекция","S","C2",36,1,null,"Цена изменена","2015-12-15",3769,0.10002653223666758]
["03930","МОНТАЖ. ПЛАТА ДЛЯ VIGILOHM XM200-300C",2020,"тариф за штуку","Prisma P","PTLVS","BN","Низковольтные оболочки","04Z","Низковольтные оболочки для рынка строительства","0FR","Prisma Plus P","PvP Коллекция Электроцентр","N","C3(5)",null,1,null,"Цена изменена","2015-12-15",1836,0.10021786492374729]
["03931","МОНТАЖ. ПЛАТА ДЛЯ VIGILOHM XML308-316",8529,"тариф за штуку","Prisma P","PTLVS","BN","Низковольтные оболочки","04Z","Низковольтные оболочки для рынка строительства","0FR","Prisma Plus P","PvP Коллекция Электроцентр","N","C3(5)",null,1,null,"Цена изменена","2015-12-15",7753,0.10009028763059469]
["03932","ПЕРЕДНЯЯ ПАНЕЛЬ ДЛЯ VIGILOHM XM200-300C",2823,"тариф за штуку","Prisma P","PTLVS","BN","Низковольтные оболочки","04Z","Низковольтные оболочки для рынка строительства","0G3","Аксессуары Prisma Plus","PVP Проектная Оптимальная коллекция","N","C3(5)",null,1,null,"Цена изменена","2015-12-15",2566,0.10015588464536251]
["03933","ПЕРЕДНЯЯ ПАНЕЛЬ ДЛЯ VIGILOHM XML308-316",1774,"тариф за штуку","Prisma G","PTLVS","BN","Низковольтные оболочки","04Z","Низковольтные оболочки для рынка строительства","0G3","Аксессуары Prisma Plus","PVP Проектная Оптимальная коллекция","N","C3(5)",null,1,null,"Цена изменена","2015-12-15",1612,0.10049627791563265]
["03970","ДВЕРЬ С ВЫР.ДЛЯ КОМПЕНСАТОРА, Ш = 650 ММ",21720,"тариф за штуку","Prisma P","PTLVS","BN","Низковольтные оболочки","04Z","Низковольтные оболочки для рынка строительства","0FR","Prisma Plus P","PvP Коллекция Электроцентр","N","C3(5)",null,1,null,"Цена изменена","2015-12-15",19745,0.10002532286654842]
["03979","МОНТАЖНАЯ ПЛАТА ДЛЯ КРМ",14109,"тариф за штуку","Prisma P","PTLVS","BN","Низковольтные оболочки","04Z","Низковольтные оболочки для рынка строительства","0FR","Prisma Plus P","PvP Коллекция Электроцентр","N","C3(5)",null,1,null,"Цена изменена","2015-12-15",12826,0.10003118665211286]
["04000","A9 РАСПР.БЛ.MULTICLIP 80A ПОЛН.ДЛ.,4П",4412.2299999999996,"тариф за штуку","ACTI9","PTFDS","CU","Оборудование конечного распределения","0DF","Шкафы","AA3","Система распределения Linergy","Ритейл Стандартная Оптимальная коллекция","S","C2",78,1,null,"Цена без изменений","2015-12-15",4412.2299999999996,0]
["04008","РАСПР.БЛ.MULTICLIP,63A ПОЛОВ.ДЛ, 4П",3328,"тариф за штуку","PACK","PTLVS","BN","Низковольтные оболочки","04Z","Низковольтные оболочки для рынка строительства","0G3","Аксессуары Prisma Plus","PVP Проектная Оптимальная коллекция","S","C2",20,1,null,"Цена изменена","2015-12-15",3025,0.10016528925619839]
["04012","РАСПР.БЛ.MULTICLIP,200A ПОЛН.ДЛ, 2П",4573,"тариф за штуку","Prisma G","PTLVS","BN","Низковольтные оболочки","04Z","Низковольтные оболочки для рынка строительства","0G3","Аксессуары Prisma Plus","PVP Проектная Оптимальная коллекция","N","C3(5)",null,1,null,"Цена изменена","2015-12-15",4157,0.10007216742843394]
["04013","РАСПР.БЛ.MULTICLIP,200A ПОЛН.ДЛ, 3П",5146,"тариф за штуку","Prisma G","PTLVS","BN","Низковольтные оболочки","04Z","Низковольтные оболочки для рынка строительства","0G3","Аксессуары Prisma Plus","PVP Проектная Оптимальная коллекция","S","C2",60,1,null,"Цена изменена","2015-12-15",4678,0.10004275331338186]
["04014","РАСПР.БЛ.MULTICLIP,200A ПОЛН.ДЛ, 4П",5717,"тариф за штуку","Prisma G","PTLVS","BN","Низковольтные оболочки","04Z","Низковольтные оболочки для рынка строительства","0G3","Аксессуары Prisma Plus","PVP Проектная Оптимальная коллекция","S","C2",70,1,null,"Цена изменена","2015-12-15",5197,0.1000577256109294]
["04018","РАСПР.БЛ.MULTICLIP,160A ПОЛОВ.ДЛ, 4П",4002,"тариф за штуку","Prisma G","PTLVS","BN","Низковольтные оболочки","04Z","Низковольтные оболочки для рынка строительства","0G3","Аксессуары Prisma Plus","PVP Проектная Оптимальная коллекция","S","C2",20,1,null,"Цена изменена","2015-12-15",3638,0.10005497526113238]
["04021","КОМП.ПОДС.POWERCLIP К БЛ.MULTICLIP,200A",2255,"тариф за штуку","Prisma G","PTLVS","BN","Низковольтные оболочки","04Z","Низковольтные оболочки для рынка строительства","0G3","Аксессуары Prisma Plus","PVP Проектная Оптимальная коллекция","S","C2",10,1,null,"Цена изменена","2015-12-15",2050,0.10000000000000009]
["04024","КОМП.ПОДС К ШИНАМ В КАБ.К.MULTICLIP200A",3671,"тариф за штуку","Prisma P","PTLVS","BN","Низковольтные оболочки","04Z","Низковольтные оболочки для рынка строительства","0G3","Аксессуары Prisma Plus","PVP Проектная Оптимальная коллекция","N","C3(5)",null,1,null,"Цена изменена","2015-12-15",3337,0.10008990110878035]
["04029","КОМП.ПОДС.К ЗАД.ШИНАМ MULTICLIP, 200 A",1580,"тариф за штуку","Prisma G","PTLVS","BN","Низковольтные оболочки","04Z","Низковольтные оболочки для рынка строительства","0G3","Аксессуары Prisma Plus","PVP Проектная Оптимальная коллекция","S","C2",5,1,null,"Цена изменена","2015-12-15",1436,0.10027855153203347]
["04031","РАСПР.КОЛОД. POLYBLOC, 160 A, 1 ПОЛЮС",1305,"тариф за штуку","PACK","PTLVS","BN","Низковольтные оболочки","04Z","Низковольтные оболочки для рынка строительства","0G3","Аксессуары Prisma Plus","PVP Проектная Оптимальная коллекция","S","C2",120,1,null,"Цена изменена","2015-12-15",1186,0.10033726812816179]
["04033","РАСПР.КОЛОД. POLYBLOC, 250 A, 3 ПОЛЮСА",4117,"тариф за штуку","Prisma G","PTLVS","BN","Низковольтные оболочки","04Z","Низковольтные оболочки для рынка строительства","0G3","Аксессуары Prisma Plus","PVP Проектная Оптимальная коллекция","S","C2",100,1,null,"Цена изменена","2015-12-15",3742,0.10021378941742376]
["04034","РАСПР.КОЛОД. POLYBLOC, 250 A, 4 ПОЛЮСА",4573,"тариф за штуку","Prisma G","PTLVS","BN","Низковольтные оболочки","04Z","Низковольтные оболочки для рынка строительства","0G3","Аксессуары Prisma Plus","PVP Проектная Оптимальная коллекция","S","C2",25,1,null,"Цена изменена","2015-12-15",4157,0.10007216742843394]
["04037","4МЕД.СТОЙКИ ДЛЯ POLYBLOC, 250 A",2486,"тариф за упаковку  ","Prisma G","PTLVS","BN","Низковольтные оболочки","04Z","Низковольтные оболочки для рынка строительства","0G3","Аксессуары Prisma Plus","PVP Проектная Оптимальная коллекция","N","C3(5)",null,1,null,"Цена изменена","2015-12-15",2260,0.10000000000000009]
["04040","РАСПР.КОЛОД. DISTRIBLOC 63A,ВВОД СНИЗУ",2498.12,"тариф за штуку","ACTI9","PTFDS","CU","Оборудование конечного распределения","0DF","Шкафы","AA3","Система распределения Linergy","Ритейл Стандартная Оптимальная коллекция","S","C2",20,1,null,"Цена без изменений","2015-12-15",2498.12,0]
["04041","РАСПР.КОЛОД. DISTRIBLOC 63A,ВВОД СВЕРХУ",2747.94,"тариф за штуку","ACTI9","PTFDS","CU","Оборудование конечного распределения","0DF","Шкафы","AA3","Система распределения Linergy","Ритейл Стандартная Оптимальная коллекция","S","C2",30,1,null,"Цена без изменений","2015-12-15",2747.94,0]
["04045","РАСПРЕД.КОЛОДКА DISTRIBLOC, 125 А",3057,"тариф за штуку","PACK","PTLVS","BN","Низковольтные оболочки","04Z","Низковольтные оболочки для рынка строительства","0G3","Аксессуары Prisma Plus","PVP Проектная Оптимальная коллекция","S","C2",140,1,null,"Цена изменена","2015-12-15",2779,0.10003598416696646]
["04046","РАСПР.КОЛ.DISTRIBLOC,160А+СОЕД.ПРИН",4956,"тариф за штуку","PACK","PTLVS","BN","Низковольтные оболочки","04Z","Низковольтные оболочки для рынка строительства","0G3","Аксессуары Prisma Plus","PVP Проектная Оптимальная коллекция","S","C2",20,1,null,"Цена изменена","2015-12-15",4505,0.10011098779134286]
["04047","DISTRIBLOC-КОМПЛЕКТ ИЗ 4 ПРОВОДОВ ДЛЯ ПОДКЛЮЧЕНИЯ INS125",2030,"тариф за упаковку  ","Prisma G","PTLVS","BN","Низковольтные оболочки","04Z","Низковольтные оболочки для рынка строительства","0G3","Аксессуары Prisma Plus","PVP Проектная Оптимальная коллекция","N","C3(5)",null,1,null,"Цена изменена","2015-12-15",1845,0.10027100271002709]
["04052","СТУПЕНЧАТЫЙ РАСПРЕД. БЛОК, 160 A, 4 П",7153,"тариф за штуку","Prisma G","PTLVS","BN","Низковольтные оболочки","04Z","Низковольтные оболочки для рынка строительства","0G3","Аксессуары Prisma Plus","PVP Проектная Оптимальная коллекция","S","C2",12,1,null,"Цена изменена","2015-12-15",6502,0.10012303906490305]
["04053","СТУПЕНЧАТЫЙ РАСПРЕД. БЛОК, 250 A, 4 П",8256,"тариф за штуку","Prisma G","PTLVS","BN","Низковольтные оболочки","04Z","Низковольтные оболочки для рынка строительства","0G3","Аксессуары Prisma Plus","PVP Проектная Оптимальная коллекция","S","C2",30,1,null,"Цена изменена","2015-12-15",7505,0.10006662225183205]
["04054","СТУПЕНЧАТЫЙ РАСПРЕД. БЛОК, 400 A, 4 П",10167,"тариф за штуку","Prisma G","PTLVS","BN","Низковольтные оболочки","04Z","Низковольтные оболочки для рынка строительства","0G3","Аксессуары Prisma Plus","PVP Проектная Оптимальная коллекция","S","C2",30,1,null,"Цена изменена","2015-12-15",9242,0.10008656135035698]
["04055","СТУПЕНЧАТЫЙ РАСПРЕД. БЛОК, 630 A, 4 П",12594,"тариф за штуку","Prisma G","PTLVS","BN","Низковольтные оболочки","04Z","Низковольтные оболочки для рынка строительства","0G3","Аксессуары Prisma Plus","PVP Проектная Оптимальная коллекция","S","C2",12,1,null,"Цена изменена","2015-12-15",11449,0.10000873438728264]
["04060","БЛОК ПИТАНИЯ ДЛЯ ГОРИЗ. АПП-ТОВ NS250",3757,"тариф за штуку","Prisma G","PTLVS","BN","Низковольтные оболочки","04Z","Низковольтные оболочки для рынка строительства","0G3","Аксессуары Prisma Plus","PVP Проектная Оптимальная коллекция","S","C2",11,1,null,"Цена изменена","2015-12-15",3415,0.1001464128843339]
["04061","УНИВЕРСАЛЬНЫЙ БЛОК ПИТАНИЯ, 250 A",3757,"тариф за штуку","Prisma G","PTLVS","BN","Низковольтные оболочки","04Z","Низковольтные оболочки для рынка строительства","0G3","Аксессуары Prisma Plus","PVP Проектная Оптимальная коллекция","S","C2",12,1,null,"Цена изменена","2015-12-15",3415,0.1001464128843339]
["04062","КОМПЛ.ПОДС.ВЕРТ.NS-INS250 К УНИВ.БЛ.ПИТ",1848,"тариф за штуку","Prisma G","PTLVS","BN","Низковольтные оболочки","04Z","Низковольтные оболочки для рынка строительства","0G3","Аксессуары Prisma Plus","PVP Проектная Оптимальная коллекция","N","C3(5)",null,1,null,"Цена изменена","2015-12-15",1680,0.10000000000000009]
["04064","КОМПЛ.ПОДС.В.NS-INS250 В КАБ.К.К БЛ.ПИТ",4584,"тариф за штуку","Prisma G","PTLVS","BN","Низковольтные оболочки","04Z","Низковольтные оболочки для рынка строительства","0G3","Аксессуары Prisma Plus","PVP Проектная Оптимальная коллекция","N","C3(5)",null,1,null,"Цена изменена","2015-12-15",4167,0.10007199424046087]
["04065","КОМПЛ.ПОДС.В.NS-INS250 В КАБ.К.К СИЛ.Ш",4393,"тариф за штуку","Prisma G","PTLVS","BN","Низковольтные оболочки","04Z","Низковольтные оболочки для рынка строительства","0G3","Аксессуары Prisma Plus","PVP Проектная Оптимальная коллекция","N","C3(5)",null,1,null,"Цена изменена","2015-12-15",3993,0.10017530678687714]
["04066","ВВОДН.СОЕД.БЛ.NS-INS250,ПОДКЛ.СВЕРХУ",3603,"тариф за штуку","Prisma G","PTLVS","BN","Низковольтные оболочки","04Z","Низковольтные оболочки для рынка строительства","0G3","Аксессуары Prisma Plus","PVP Проектная Оптимальная коллекция","S","C2",23,1,null,"Цена изменена","2015-12-15",3275,0.10015267175572529]
["04067","ВВОДН.СОЕД.БЛ.NS-INS250,ПОДКЛ.СНИЗУ",3673,"тариф за штуку","Prisma G","PTLVS","BN","Низковольтные оболочки","04Z","Низковольтные оболочки для рынка строительства","0G3","Аксессуары Prisma Plus","PVP Проектная Оптимальная коллекция","S","C2",27,1,null,"Цена изменена","2015-12-15",3339,0.10002994908655283]
["04070","БЛОК ПИТАНИЯ ДЛЯ ГОРИЗ. АПП-ТОВ NS400",7462,"тариф за штуку","Prisma G","PTLVS","BN","Низковольтные оболочки","04Z","Низковольтные оболочки для рынка строительства","0G3","Аксессуары Prisma Plus","PVP Проектная Оптимальная коллекция","S","C2",6,1,null,"Цена изменена","2015-12-15",6783,0.10010319917440658]
["04071","БЛОК ПИТАНИЯ ДЛЯ ГОРИЗ. АПП-ТОВ NS630",9753,"тариф за штуку","Prisma G","PTLVS","BN","Низковольтные оболочки","04Z","Низковольтные оболочки для рынка строительства","0G3","Аксессуары Prisma Plus","PVP Проектная Оптимальная коллекция","N","C3(5)",null,1,null,"Цена изменена","2015-12-15",8866,0.10004511617414846]
["04073","КОМПЛ.ПОДС.NS-INS630 В КАБ.К.К УН.БЛ.ПИТ",10612,"тариф за штуку","Prisma G","PTLVS","BN","Низковольтные оболочки","04Z","Низковольтные оболочки для рынка строительства","0G3","Аксессуары Prisma Plus","PVP Проектная Оптимальная коллекция","N","C3(5)",null,1,null,"Цена изменена","2015-12-15",9647,0.10003109775059604]
["04074","УНИВЕРСАЛЬНЫЙ БЛОК ПИТАНИЯ, 400 - 630 A",4447,"тариф за штуку","Prisma G","PTLVS","BN","Низковольтные оболочки","04Z","Низковольтные оболочки для рынка строительства","0G3","Аксессуары Prisma Plus","PVP Проектная Оптимальная коллекция","N","C3(5)",null,1,null,"Цена изменена","2015-12-15",4042,0.10019792182088083]
["04075","КОМПЛ.ПОДС.ВЕР.NS-INS630 В КАБ.К.К СИЛ.Ш",9271,"тариф за штуку","Prisma G","PTLVS","BN","Низковольтные оболочки","04Z","Низковольтные оболочки для рынка строительства","0G3","Аксессуары Prisma Plus","PVP Проектная Оптимальная коллекция","N","C3(5)",null,1,null,"Цена изменена","2015-12-15",8428,0.10002373042240142]
["04076","ВВОДНОЙ СОЕД БЛОК ДЛЯ АПП-ТОВ NS630",10680,"тариф за штуку","Prisma G","PTLVS","BN","Низковольтные оболочки","04Z","Низковольтные оболочки для рынка строительства","0G3","Аксессуары Prisma Plus","PVP Проектная Оптимальная коллекция","N","C3(5)",null,1,null,"Цена изменена","2015-12-15",9709,0.10001029972190745]
["04103","СИЛ.ШИНЫ POWERCLIP, 125 A, 3 П, 450 ММ",3272,"тариф за штуку","PACK","PTLVS","BN","Низковольтные оболочки","04Z","Низковольтные оболочки для рынка строительства","0G3","Аксессуары Prisma Plus","PVP Проектная Оптимальная коллекция","N","C3(5)",null,1,null,"Цена изменена","2015-12-15",2974,0.10020174848688645]
["04104","СИЛ.ШИНЫ POWERCLIP, 125 A, 4П, 450 ММ",3850,"тариф за штуку","PACK","PTLVS","BN","Низковольтные оболочки","04Z","Низковольтные оболочки для рынка строительства","0G3","Аксессуары Prisma Plus","PVP Проектная Оптимальная коллекция","N","C3(5)",null,1,null,"Цена изменена","2015-12-15",3500,0.10000000000000009]
["04107","СИЛ.ШИНЫ POWERCLIP, 125 A, 3П, 750 ММ",4743,"тариф за штуку","PACK","PTLVS","BN","Низковольтные оболочки","04Z","Низковольтные оболочки для рынка строительства","0G3","Аксессуары Prisma Plus","PVP Проектная Оптимальная коллекция","N","C3(5)",null,1,null,"Цена изменена","2015-12-15",4311,0.10020876826722347]
["04108","СИЛ.ШИНЫ POWERCLIP, 125 A, 4П, 750 ММ",6416,"тариф за штуку","PACK","PTLVS","BN","Низковольтные оболочки","04Z","Низковольтные оболочки для рынка строительства","0G3","Аксессуары Prisma Plus","PVP Проектная Оптимальная коллекция","N","C3(5)",null,1,null,"Цена изменена","2015-12-15",5832,0.10013717421124824]
["04111","СИЛ.ШИНЫ POWERCLIP, 160 A, 3П, 1000 ММ",7852,"тариф за штуку","PACK","PTLVS","BN","Низковольтные оболочки","04Z","Низковольтные оболочки для рынка строительства","0G3","Аксессуары Prisma Plus","PVP Проектная Оптимальная коллекция","S","C2",null,1,null,"Цена изменена","2015-12-15",7138,0.10002801905295611]
["04112","СИЛ.ШИНЫ POWERCLIP, 250 A, 3П, 1000 ММ",9996,"тариф за штуку","Prisma G","PTLVS","BN","Низковольтные оболочки","04Z","Низковольтные оболочки для рынка строительства","0G3","Аксессуары Prisma Plus","PVP Проектная Оптимальная коллекция","S","C2",6,1,null,"Цена изменена","2015-12-15",9087,0.10003301419610433]
["04113","СИЛ.ШИНЫ POWERCLIP, 400 A, 3П, 1000 ММ",14995,"тариф за штуку","Prisma G","PTLVS","BN","Низковольтные оболочки","04Z","Низковольтные оболочки для рынка строительства","0G3","Аксессуары Prisma Plus","PVP Проектная Оптимальная коллекция","S","C2",5,1,null,"Цена изменена","2015-12-15",13631,0.10006602597021486]
["04114","СИЛ.ШИНЫ POWERCLIP, 630 A, 3П, 1000 ММ",25110,"тариф за штуку","Prisma G","PTLVS","BN","Низковольтные оболочки","04Z","Низковольтные оболочки для рынка строительства","0G3","Аксессуары Prisma Plus","PVP Проектная Оптимальная коллекция","N","C3(5)",null,1,null,"Цена изменена","2015-12-15",22827,0.10001314233144964]
["04116","СИЛ.ШИНЫ POWERCLIP, 160 A, 3П, 1400 ММ",10661,"тариф за штуку","Prisma G","PTLVS","BN","Низковольтные оболочки","04Z","Низковольтные оболочки для рынка строительства","0G3","Аксессуары Prisma Plus","PVP Проектная Оптимальная коллекция","N","C3(5)",null,1,null,"Цена изменена","2015-12-15",9691,0.10009286967289244]
["04117","СИЛ.ШИНЫ POWERCLIP, 250 A, 3П, 1400 ММ",14403,"тариф за штуку","Prisma G","PTLVS","BN","Низковольтные оболочки","04Z","Низковольтные оболочки для рынка строительства","0G3","Аксессуары Prisma Plus","PVP Проектная Оптимальная коллекция","N","C3(5)",null,1,null,"Цена изменена","2015-12-15",13093,0.10005346368288404]
["04118","СИЛ.ШИНЫ POWERCLIP, 400 A, 3П, 1400 ММ",20584,"тариф за штуку","Prisma G","PTLVS","BN","Низковольтные оболочки","04Z","Низковольтные оболочки для рынка строительства","0G3","Аксессуары Prisma Plus","PVP Проектная Оптимальная коллекция","N","C3(5)",null,1,null,"Цена изменена","2015-12-15",18712,0.10004275331338186]
["04119","СИЛ.ШИНЫ POWERCLIP, 630 A, 3 П, 1400 ММ",35460,"тариф за штуку","Prisma G","PTLVS","BN","Низковольтные оболочки","04Z","Низковольтные оболочки для рынка строительства","0G3","Аксессуары Prisma Plus","PVP Проектная Оптимальная коллекция","N","C3(5)",null,1,null,"Цена изменена","2015-12-15",32236,0.10001240848740545]
["04121","СИЛ.ШИНЫ POWERCLIP, 160 A, 4П, 1000 ММ",11620,"тариф за штуку","PACK","PTLVS","BN","Низковольтные оболочки","04Z","Низковольтные оболочки для рынка строительства","0G3","Аксессуары Prisma Plus","PVP Проектная Оптимальная коллекция","N","C3(5)",null,1,null,"Цена изменена","2015-12-15",10563,0.10006626905235261]
["04122","СИЛ.ШИНЫ POWERCLIP, 250 A, 4П, 1000 ММ",11536,"тариф за штуку","Prisma G","PTLVS","BN","Низковольтные оболочки","04Z","Низковольтные оболочки для рынка строительства","0G3","Аксессуары Prisma Plus","PVP Проектная Оптимальная коллекция","S","C2",5,1,null,"Цена изменена","2015-12-15",10487,0.10002860684657189]
["04123","СИЛ.ШИНЫ POWERCLIP, 400 A, 4П, 1000 ММ",17298,"тариф за штуку","Prisma G","PTLVS","BN","Низковольтные оболочки","04Z","Низковольтные оболочки для рынка строительства","0G3","Аксессуары Prisma Plus","PVP Проектная Оптимальная коллекция","N","C3(5)",null,1,null,"Цена изменена","2015-12-15",15725,0.1000317965023847]
["04124","СИЛ.ШИНЫ POWERCLIP, 630 A, 4П, 1000 ММ",30057,"тариф за штуку","Prisma G","PTLVS","BN","Низковольтные оболочки","04Z","Низковольтные оболочки для рынка строительства","0G3","Аксессуары Prisma Plus","PVP Проектная Оптимальная коллекция","N","C3(5)",null,1,null,"Цена изменена","2015-12-15",27324,0.10002195871761099]
["04126","СИЛ.ШИНЫ POWERCLIP, 160 A, 4П, 1400 ММ",12665,"тариф за штуку","Prisma G","PTLVS","BN","Низковольтные оболочки","04Z","Низковольтные оболочки для рынка строительства","0G3","Аксессуары Prisma Plus","PVP Проектная Оптимальная коллекция","N","C3(5)",null,1,null,"Цена изменена","2015-12-15",11513,0.10006080083383995]
["04127","СИЛ.ШИНЫ POWERCLIP, 250 A, 4П, 1400 ММ",16465,"тариф за штуку","Prisma G","PTLVS","BN","Низковольтные оболочки","04Z","Низковольтные оболочки для рынка строительства","0G3","Аксессуары Prisma Plus","PVP Проектная Оптимальная коллекция","N","C3(5)",null,1,null,"Цена изменена","2015-12-15",14968,0.100013361838589]
["04128","СИЛ.ШИНЫ POWERCLIP, 400 A, 4П, 1400 ММ",24695,"тариф за штуку","Prisma G","PTLVS","BN","Низковольтные оболочки","04Z","Низковольтные оболочки для рынка строительства","0G3","Аксессуары Prisma Plus","PVP Проектная Оптимальная коллекция","N","C3(5)",null,1,null,"Цена изменена","2015-12-15",22450,0.10000000000000009]
["04129","СИЛ.ШИНЫ POWERCLIP, 630 A, 4П, 1400 ММ",43159,"тариф за штуку","Prisma G","PTLVS","BN","Низковольтные оболочки","04Z","Низковольтные оболочки для рынка строительства","0G3","Аксессуары Prisma Plus","PVP Проектная Оптимальная коллекция","N","C3(5)",null,1,null,"Цена изменена","2015-12-15",39235,0.10001274372371616]
["04145","КОМПЛ. ИЗ 4 ПРОВОДНИКОВ, 125 A",1990,"тариф за упаковку  ","PACK","PTLVS","BN","Низковольтные оболочки","04Z","Низковольтные оболочки для рынка строительства","0G3","Аксессуары Prisma Plus","PVP Проектная Оптимальная коллекция","S","C2",11,1,null,"Цена изменена","2015-12-15",1809,0.10005527915975687]
["04146","КОМПЛ. ИЗ 4 ПРОВОДНИКОВ, 160 A",2211,"тариф за упаковку  ","PACK","PTLVS","BN","Низковольтные оболочки","04Z","Низковольтные оболочки для рынка строительства","0G3","Аксессуары Prisma Plus","PVP Проектная Оптимальная коллекция","N","C3(5)",null,1,null,"Цена изменена","2015-12-15",2010,0.10000000000000009]
["04147","К-т для подкл.авт.выкл.кшине из 4 проводников 160",4380,"тариф за упаковку  ","Prisma P","PTLVS","BN","Низковольтные оболочки","04Z","Низковольтные оболочки для рынка строительства","0G3","Аксессуары Prisma Plus","PVP Проектная Оптимальная коллекция","N","C3(5)",null,1,null,"Цена изменена","2015-12-15",3981,0.10022607385079119]
["04148","КОМПЛ. ИЗ 4 ПРОВОДНИКОВ В 1 БЛОКЕ, 160А",5447,"тариф за упаковку  ","Prisma P","PTLVS","BN","Низковольтные оболочки","04Z","Низковольтные оболочки для рынка строительства","0G3","Аксессуары Prisma Plus","PVP Проектная Оптимальная коллекция","N","C3(5)",null,1,null,"Цена изменена","2015-12-15",4951,0.10018178145829126]
["04149","КОМПЛ. ИЗ 4 ПРОВОДНИКОВ, 160А, 380ММ",4711,"тариф за упаковку  ","Prisma P","PTLVS","BN","Низковольтные оболочки","04Z","Низковольтные оболочки для рынка строительства","0G3","Аксессуары Prisma Plus","PVP Проектная Оптимальная коллекция","N","C3(5)",null,1,null,"Цена изменена","2015-12-15",4282,0.10018682858477357]
["04150","8 КРЫШЕК IPXXB ДЛЯ СИЛОВЫХ ШИН POWERCLIP",824,"тариф за упаковку  ","PACK","PTLVS","BN","Низковольтные оболочки","04Z","Низковольтные оболочки для рынка строительства","0G3","Аксессуары Prisma Plus","PVP Проектная Оптимальная коллекция","S","C2",4,1,null,"Цена изменена","2015-12-15",749,0.10013351134846471]
["04151","12 ОТВ. КЛЕММ НА 6/10 ММ ДЛЯ POWERCLIP",3553,"тариф за упаковку  ","PACK","PTLVS","BN","Низковольтные оболочки","04Z","Низковольтные оболочки для рынка строительства","0G3","Аксессуары Prisma Plus","PVP Проектная Оптимальная коллекция","S","C2",30,1,null,"Цена изменена","2015-12-15",3230,0.10000000000000009]
["04152","12 ОТВ.КЛЕММ НА 16 ММ ДЛЯ POWERCLIP",3777,"тариф за упаковку  ","PACK","PTLVS","BN","Низковольтные оболочки","04Z","Низковольтные оболочки для рынка строительства","0G3","Аксессуары Prisma Plus","PVP Проектная Оптимальная коллекция","S","C2",10,1,null,"Цена изменена","2015-12-15",3433,0.1002039032915818]
["04155","ДОПОЛНИТЕЛЬНЫЙ БЛОК НА 35 ММ, 3 ПОЛЮСА",646,"тариф за штуку","Prisma G","PTLVS","BN","Низковольтные оболочки","04Z","Низковольтные оболочки для рынка строительства","0G3","Аксессуары Prisma Plus","PVP Проектная Оптимальная коллекция","S","C2",5,1,null,"Цена изменена","2015-12-15",587,0.10051107325383302]
["04156","ДОПОЛНИТЕЛЬНЫЙ БЛОК НА 35 ММ, 4 ПОЛЮСА",774,"тариф за штуку","Prisma G","PTLVS","BN","Низковольтные оболочки","04Z","Низковольтные оболочки для рынка строительства","0G3","Аксессуары Prisma Plus","PVP Проектная Оптимальная коллекция","N","C3(7)",null,12,null,"Цена изменена","2015-12-15",703,0.10099573257467998]
["04158","20 ВИНТОВ ДЛЯ СИЛОВЫХ ШИН POWERCLIP",480,"тариф за упаковку  ","PACK","PTLVS","BN","Низковольтные оболочки","04Z","Низковольтные оболочки для рынка строительства","0G3","Аксессуары Prisma Plus","PVP Проектная Оптимальная коллекция","S","C2",25,1,null,"Цена изменена","2015-12-15",436,0.10091743119266061]
["04161","4 ШИНЫ С РЕЗЬБ.ОТВЕР., 160 A, 1000 ММ",6090,"тариф за упаковку  ","Prisma G","PTLVS","BN","Низковольтные оболочки","04Z","Низковольтные оболочки для рынка строительства","0G3","Аксессуары Prisma Plus","PVP Проектная Оптимальная коллекция","S","C1",30,1,null,"Цена изменена","2015-12-15",5536,0.10007225433526012]
["04162","4 ШИНЫ С РЕЗЬБ.ОТВЕР., 250 A, 1000 ММ",8114,"тариф за упаковку  ","Prisma G","PTLVS","BN","Низковольтные оболочки","04Z","Низковольтные оболочки для рынка строительства","0G3","Аксессуары Prisma Plus","PVP Проектная Оптимальная коллекция","S","C1",38,1,null,"Цена изменена","2015-12-15",7376,0.10005422993492408]
["04163","4 ШИНЫ С РЕЗЬБ.ОТВЕР., 400 A, 1000 ММ",12592,"тариф за упаковку  ","Prisma G","PTLVS","BN","Низковольтные оболочки","04Z","Низковольтные оболочки для рынка строительства","0G3","Аксессуары Prisma Plus","PVP Проектная Оптимальная коллекция","S","C1",22,1,null,"Цена изменена","2015-12-15",11447,0.10002620774001914]
["04171","4 ШИНЫ С РЕЗЬБ.ОТВЕР., 160 A, 1400 ММ",9093,"тариф за упаковку  ","Prisma G","PTLVS","BN","Низковольтные оболочки","04Z","Низковольтные оболочки для рынка строительства","0G3","Аксессуары Prisma Plus","PVP Проектная Оптимальная коллекция","S","C2",18,1,null,"Цена изменена","2015-12-15",8266,0.10004839099927421]
["04172","4 ШИНЫ С РЕЗЬБ.ОТВЕР., 250 A, 1400 ММ",11356,"тариф за упаковку  ","Prisma G","PTLVS","BN","Низковольтные оболочки","04Z","Низковольтные оболочки для рынка строительства","0G3","Аксессуары Prisma Plus","PVP Проектная Оптимальная коллекция","S","C2",32,1,null,"Цена изменена","2015-12-15",10323,0.100067809745229]
["04173","4 ШИНЫ С РЕЗЬБ.ОТВЕР., 400 A, 1400 ММ",16550,"тариф за упаковку  ","Prisma G","PTLVS","BN","Низковольтные оболочки","04Z","Низковольтные оболочки для рынка строительства","0G3","Аксессуары Prisma Plus","PVP Проектная Оптимальная коллекция","S","C2",14,1,null,"Цена изменена","2015-12-15",15045,0.1000332336324361]
["04174","4 ШИНЫ С РЕЗЬБ.ОТВЕР., 630 A, 1400 ММ",20212,"тариф за упаковку  ","Prisma G","PTLVS","BN","Низковольтные оболочки","04Z","Низковольтные оболочки для рынка строительства","0G3","Аксессуары Prisma Plus","PVP Проектная Оптимальная коллекция","S","C2",16,1,null,"Цена изменена","2015-12-15",18374,0.10003265483835855]
["04190","4 МЕДНЫЕ СКОБЫ ДЛЯ ШИН 250 A",2462,"тариф за упаковку  ","Prisma G","PTLVS","BN","Низковольтные оболочки","04Z","Низковольтные оболочки для рынка строительства","0G3","Аксессуары Prisma Plus","PVP Проектная Оптимальная коллекция","N","C3(5)",null,1,null,"Цена изменена","2015-12-15",2238,0.1000893655049151]
["04191","ДЕРЖАТЕЛЬ ЗАДНИХ СИЛОВЫХ ШИН",954,"тариф за штуку","Prisma G","PTLVS","BN","Низковольтные оболочки","04Z","Низковольтные оболочки для рынка строительства","0G3","Аксессуары Prisma Plus","PVP Проектная Оптимальная коллекция","S","C2",300,1,null,"Цена изменена","2015-12-15",867,0.10034602076124566]
["04192","СТУПЕНЧАТЫЙ ДЕРЖАТЕЛЬ СИЛОВЫХ ШИН",1676,"тариф за штуку","Prisma G","PTLVS","BN","Низковольтные оболочки","04Z","Низковольтные оболочки для рынка строительства","0G3","Аксессуары Prisma Plus","PVP Проектная Оптимальная коллекция","S","C2",240,1,null,"Цена изменена","2015-12-15",1523,0.10045961917268542]
["04194","20 БОЛТОВ M6Х20 ДЛЯ ШИН 5 ММ",565,"тариф за упаковку  ","Prisma G","PTLVS","BN","Низковольтные оболочки","04Z","Низковольтные оболочки для рынка строительства","0G3","Аксессуары Prisma Plus","PVP Проектная Оптимальная коллекция","S","C2",50,1,null,"Цена изменена","2015-12-15",513,0.10136452241715399]
["04195","40 ВИНТ.M6Х16 ДЛЯ ШИН С РЕЗЬБ.ОТВЕР.630A",846,"тариф за упаковку  ","Prisma G","PTLVS","BN","Низковольтные оболочки","04Z","Низковольтные оболочки для рынка строительства","0G3","Аксессуары Prisma Plus","PVP Проектная Оптимальная коллекция","S","C2",100,1,null,"Цена изменена","2015-12-15",769,0.10013003901170348]
["04197","ЭКРАН ДЛЯ СИЛОВЫХ ШИН 630 A",4437,"тариф за штуку","Prisma G","PTLVS","BN","Низковольтные оболочки","04Z","Низковольтные оболочки для рынка строительства","0G3","Аксессуары Prisma Plus","PVP Проектная Оптимальная коллекция","S","C2",36,1,null,"Цена изменена","2015-12-15",4033,0.10017356806347633]
["04198","ЭКРАН ДЛЯ ЗАДНИХ СИЛОВЫХ ШИН",1690,"тариф за штуку","Prisma G","PTLVS","BN","Низковольтные оболочки","04Z","Низковольтные оболочки для рынка строительства","0G3","Аксессуары Prisma Plus","PVP Проектная Оптимальная коллекция","S","C2",21,1,null,"Цена изменена","2015-12-15",1536,0.10026041666666674]
["04200","ШИНКА ЗАЗЕМЛЕНИЯ, 24 МОДУЛЯ",1720,"тариф за штуку","PACK","PTLVS","DA","Пускорегулирующая аппаратура ","0DT","Пускорегулирующая аппаратура стандартное предложение <150A","1DJ","Контакторы Tesys","PVP Проектная Оптимальная коллекция","S","C1",720,1,null,"Цена изменена","2015-12-15",1563,0.10044785668586043]
["04201","НЕИЗОЛИРОВАННАЯ ЗАЗЕМЛЯЮЩАЯ ШИНКА 12Х3ММ",536,"тариф за штуку","PACK","PTLVS","DA","Пускорегулирующая аппаратура ","0DT","Пускорегулирующая аппаратура стандартное предложение <150A","1DJ","Контакторы Tesys","PVP Проектная Оптимальная коллекция","S","C2",30,1,null,"Цена изменена","2015-12-15",487,0.10061601642710483]
["04202","2 ШИНКИ ЗАЗЕМЛЕНИЯ, 12 МОДУЛЕЙ",1862,"тариф за упаковку  ","Prisma G","PTLVS","DA","Пускорегулирующая аппаратура ","0DT","Пускорегулирующая аппаратура стандартное предложение <150A","1DJ","Контакторы Tesys","PVP Проектная Оптимальная коллекция","S","C1",240,1,null,"Цена изменена","2015-12-15",1692,0.10047281323877066]
["04203","4-ХПОЛ ШИНОПРОВОД ВСПОМОГАТЕЛЬНЫХ ЦЕПЕЙ",5720,"тариф за штуку","Prisma G","PTLVS","BN","Низковольтные оболочки","04Z","Низковольтные оболочки для рынка строительства","0FR","Prisma Plus P","PvP Коллекция Электроцентр","N","C3(5)",null,1,null,"Цена изменена","2015-12-15",5200,0.10000000000000009]
["04205","2 ДЕРЖ.КРЕПЛ.ШИНКИ ЗАЗЕМЛ. НА МОНТ.РЕЙКЕ",613,"тариф за упаковку  ","Prisma G","PTLVS","BN","Низковольтные оболочки","04Z","Низковольтные оболочки для рынка строительства","0G3","Аксессуары Prisma Plus","PVP Проектная Оптимальная коллекция","S","C2",75,1,null,"Цена изменена","2015-12-15",557,0.10053859964093359]
["04206","ПРОУШ.КРЕПЛ.ШИНКИ В ВЕРТ.ПОЛ.В ШК,15ММ",668,"тариф за штуку","PACK","PTLVS","BN","Низковольтные оболочки","04Z","Низковольтные оболочки для рынка строительства","0G3","Аксессуары Prisma Plus","PVP Проектная Оптимальная коллекция","S","C2",12,1,null,"Цена изменена","2015-12-15",607,0.10049423393739709]
["04207","ПРОУШ.КРЕПЛ.ШИНКИ В ВЕРТ.ПОЛ.В ШК,45ММ",891,"тариф за штуку","Prisma G","PTLVS","BN","Низковольтные оболочки","04Z","Низковольтные оболочки для рынка строительства","0G3","Аксессуары Prisma Plus","PVP Проектная Оптимальная коллекция","S","C2",null,1,null,"Цена изменена","2015-12-15",810,0.10000000000000009]
["04208","ПРОУШ.КРЕПЛ.ШИНКИ В ВЕРТ.ПОЛ.В ШК,80ММ",1092,"тариф за штуку","Prisma G","PTLVS","BN","Низковольтные оболочки","04Z","Низковольтные оболочки для рынка строительства","0G3","Аксессуары Prisma Plus","PVP Проектная Оптимальная коллекция","N","C3(5)",null,1,null,"Цена изменена","2015-12-15",992,0.10080645161290325]
["04210","КОМПЛ. ШИНКИ ЗАНУЛЕНИЯ",191,"тариф за штуку","PACK","PTLVS","DA","Пускорегулирующая аппаратура ","0DT","Пускорегулирующая аппаратура стандартное предложение <150A","1DJ","Контакторы Tesys","PVP Проектная Оптимальная коллекция","S","C2",600,1,null,"Цена изменена","2015-12-15",172.16,0.10943308550185882]
["04214","4 БЛОКА ЗАЗЕМЛЕНИЯ, 12 ? 4 ММ?",2321,"тариф за упаковку  ","PACK","PTLVS","DA","Пускорегулирующая аппаратура ","0DT","Пускорегулирующая аппаратура стандартное предложение <150A","1DJ","Контакторы Tesys","PVP Проектная Оптимальная коллекция","S","C2",10,1,null,"Цена изменена","2015-12-15",2110,0.10000000000000009]
["04215","4 БЛОКА ЗАЗЕМЛЕНИЯ, 3 ? 16 ММ?",2491,"тариф за упаковку  ","PACK","PTLVS","DA","Пускорегулирующая аппаратура ","0DT","Пускорегулирующая аппаратура стандартное предложение <150A","1DJ","Контакторы Tesys","PVP Проектная Оптимальная коллекция","N","C3(7)",null,1,null,"Цена изменена","2015-12-15",2264,0.10026501766784457]
["04220","ПЛАТА ДЛЯ КЛЕММНИКА И ШИНКИ ЗАЗЕМЛЕНИЯ",913,"тариф за штуку","Prisma G","PTLVS","BN","Низковольтные оболочки","04Z","Низковольтные оболочки для рынка строительства","0G3","Аксессуары Prisma Plus","PVP Проектная Оптимальная коллекция","S","C2",84,1,null,"Цена изменена","2015-12-15",830,0.10000000000000009]
["04223","ПЛАТА С 4 ВЕРТ.РЕЙКАМИ.КЛЕМ.БЛОКОВ",3200,"тариф за штуку","Prisma G","PTLVS","BN","Низковольтные оболочки","04Z","Низковольтные оболочки для рынка строительства","0G3","Аксессуары Prisma Plus","PVP Проектная Оптимальная коллекция","S","C2",5,1,null,"Цена изменена","2015-12-15",2909,0.10003437607425236]
["04224","5 АДАПТЕРОВ PRATIC",548,"тариф за упаковку  ","Prisma G","PTLVS","BN","Низковольтные оболочки","04Z","Низковольтные оболочки для рынка строительства","0FD","Аксессуары Prisma Plus G","PVP Проектная Оптимальная коллекция","S","C2",12,1,null,"Цена изменена","2015-12-15",498,0.10040160642570273]
["04226","2 МОНТАЖ. РЕЙКИ ДЛИНОЙ 1600 ММ",2826,"тариф за упаковку  ","Prisma G","PTLVS","BN","Низковольтные оболочки","04Z","Низковольтные оболочки для рынка строительства","0G3","Аксессуары Prisma Plus","PVP Проектная Оптимальная коллекция","S","C2",120,1,null,"Цена изменена","2015-12-15",2569,0.10003892565200467]
["04227","ДИН-РЕЙКА + 4 ПЛАСТ.ДЕРЖАТЕЛЯ",765,"тариф за штуку","Prisma G","PTLVS","BN","Низковольтные оболочки","04Z","Низковольтные оболочки для рынка строительства","0G3","Аксессуары Prisma Plus","PVP Проектная Оптимальная коллекция","N","C3(5)",null,1,null,"Цена изменена","2015-12-15",695,0.10071942446043169]
["04228","СОЕДИНИТ.БЛОК ДЛЯ ВСПОМОГАТЕЛЬНЫХ ЦЕПЕЙ",2449,"тариф за штуку","Prisma G","PTLVS","BN","Низковольтные оболочки","04Z","Низковольтные оболочки для рынка строительства","0FR","Prisma Plus P","PvP Коллекция Электроцентр","S","C2",200,1,null,"Цена изменена","2015-12-15",2226,0.10017969451931719]
["04229","20 СОЕДИНИТЕЛЕЙ С ОТВОДОМ M10",1983,"тариф за упаковку  ","Prisma G","PTLVS","BN","Низковольтные оболочки","04Z","Низковольтные оболочки для рынка строительства","0FR","Prisma Plus P","PvP Коллекция Электроцентр","S","C2",50,1,null,"Цена изменена","2015-12-15",1802,0.10044395116537186]
["04233","КАБ.КАН.ПРОКЛ.ПРОВОД.ПО ДВЕРИ,2000 ММ",1876,"тариф за штуку","Prisma G","PTLVS","BN","Низковольтные оболочки","04Z","Низковольтные оболочки для рынка строительства","0FK","Prisma Plus G, IP30, IP56","PVP Проектная Оптимальная коллекция","S","C2",150,1,null,"Цена изменена","2015-12-15",1705,0.10029325513196485]
["04234","10 САЛЬН.ПАН. ЧЕРЕЗ ЛИЦЕВУЮ СТОРОНУ",1406,"тариф за упаковку  ","Prisma G","PTLVS","BN","Низковольтные оболочки","04Z","Низковольтные оболочки для рынка строительства","0FK","Prisma Plus G, IP30, IP56","PVP Проектная Оптимальная коллекция","S","C2",4,1,null,"Цена изменена","2015-12-15",1278,0.1001564945226916]
["04235","ГИБ.КАБ.КАН.ДЛЯ ПОДС. ПРОВОДКИ К ДВЕРИ",1329,"тариф за штуку","Prisma G","PTLVS","BN","Низковольтные оболочки","04Z","Низковольтные оболочки для рынка строительства","0FK","Prisma Plus G, IP30, IP56","PVP Проектная Оптимальная коллекция","S","C2",180,1,null,"Цена изменена","2015-12-15",1208,0.10016556291390732]
["04239","12 КРЕПЛЕНИЙ ДЛЯ ГОРИЗ. КАБЕЛЕЙ",939,"тариф за упаковку  ","PACK","PTLVS","BN","Низковольтные оболочки","04Z","Низковольтные оболочки для рынка строительства","0FK","Prisma Plus G, IP30, IP56","PVP Проектная Оптимальная коллекция","S","C2",630,1,null,"Цена изменена","2015-12-15",853,0.10082063305978894]
["04243","4 КРЫШКИ КРЕПЛЕНИЙ ДЛЯ ГОРИЗ. КАБЕЛЕЙ",1667,"тариф за упаковку  ","PACK","PTLVS","BN","Низковольтные оболочки","04Z","Низковольтные оболочки для рынка строительства","0FK","Prisma Plus G, IP30, IP56","PVP Проектная Оптимальная коллекция","S","C2",40,1,null,"Цена изменена","2015-12-15",1515,0.10033003300330035]
["04255","12 ДЕРЖАТЕЛЕЙ ГОРИЗ. КАБЕЛЬНЫХ КАНАЛОВ",775,"тариф за упаковку  ","PACK","PTLVS","BN","Низковольтные оболочки","04Z","Низковольтные оболочки для рынка строительства","0FK","Prisma Plus G, IP30, IP56","PVP Проектная Оптимальная коллекция","S","C2",50,1,null,"Цена изменена","2015-12-15",704,0.10085227272727271]
["04256","10 СУППОРТОВ ГОР.",3129,"тариф за упаковку  ","Prisma G","PTLVS","BN","Низковольтные оболочки","04Z","Низковольтные оболочки для рынка строительства","0FK","Prisma Plus G, IP30, IP56","PVP Проектная Оптимальная коллекция","S","C2",5,1,null,"Цена изменена","2015-12-15",2844,0.10021097046413496]
["04257","4 ГОР.КАБ.КАН.450 ММ + ДЕРЖАТЕЛИ",1824,"тариф за упаковку  ","PACK","PTLVS","BN","Низковольтные оболочки","04Z","Низковольтные оболочки для рынка строительства","0FK","Prisma Plus G, IP30, IP56","PVP Проектная Оптимальная коллекция","S","C2",72,1,null,"Цена изменена","2015-12-15",1658,0.10012062726176119]
["04262","12 КРЕПЛЕНИЙ ДЛЯ ВЕРТИК. КАБЕЛЕЙ",1369,"тариф за упаковку  ","Prisma G","PTLVS","BN","Низковольтные оболочки","04Z","Низковольтные оболочки для рынка строительства","0FK","Prisma Plus G, IP30, IP56","PVP Проектная Оптимальная коллекция","S","C2",48,1,null,"Цена изменена","2015-12-15",1244,0.10048231511254024]
["04263","2 КРЫШ.КРЕПЛ.ВЕРТ.КАБЕЛЕЙ1000 ММ",970,"тариф за упаковку  ","Prisma G","PTLVS","BN","Низковольтные оболочки","04Z","Низковольтные оболочки для рынка строительства","0FK","Prisma Plus G, IP30, IP56","PVP Проектная Оптимальная коллекция","S","C2",22,1,null,"Цена изменена","2015-12-15",881,0.10102156640181614]
["04264","12 КРЕПЛЕНИЙ ДЛЯ ВЕРТИК. КАБЕЛЕЙ,СЕРИЯ G",1438,"тариф за упаковку  ","Prisma G","PTLVS","BN","Низковольтные оболочки","04Z","Низковольтные оболочки для рынка строительства","0FK","Prisma Plus G, IP30, IP56","PVP Проектная Оптимальная коллекция","S","C2",144,1,null,"Цена изменена","2015-12-15",1307,0.10022953328232598]
["04265","12 ДЕРЖАТЕЛЕЙ ВЕРТИК. КАБЕЛЬНЫХ КАНАЛОВ",1037,"тариф за упаковку  ","Prisma G","PTLVS","BN","Низковольтные оболочки","04Z","Низковольтные оболочки для рынка строительства","0FK","Prisma Plus G, IP30, IP56","PVP Проектная Оптимальная коллекция","S","C2",19,1,null,"Цена изменена","2015-12-15",942,0.1008492569002124]
["04267","ВЕРТИКАЛЬНЫЙ КАБЕЛЬНЫЙ КАНАЛ 2000 ММ",1711,"тариф за штуку","Prisma G","PTLVS","BN","Низковольтные оболочки","04Z","Низковольтные оболочки для рынка строительства","0FK","Prisma Plus G, IP30, IP56","PVP Проектная Оптимальная коллекция","S","C2",36,1,null,"Цена изменена","2015-12-15",1555,0.10032154340836019]
["04330","ВЕРТИКАЛЬНАЯ ПЕРЕГОРОДКА",2991,"тариф за штуку","Prisma G","PTLVS","BN","Низковольтные оболочки","04Z","Низковольтные оболочки для рынка строительства","0G3","Аксессуары Prisma Plus","PVP Проектная Оптимальная коллекция","S","C2",5,1,null,"Цена изменена","2015-12-15",2719,0.10003677822728951]
["04331","ГОРИЗОНТАЛЬНАЯ ПЕРЕГОРОДКА ДЛЯ ШКАФА",1433,"тариф за штуку","Prisma G","PTLVS","BN","Низковольтные оболочки","04Z","Низковольтные оболочки для рынка строительства","0G3","Аксессуары Prisma Plus","PVP Проектная Оптимальная коллекция","S","C2",30,1,null,"Цена изменена","2015-12-15",1302,0.10061443932411684]
["04332","ГОРИЗОНТАЛЬНАЯ ПЕРЕГОРОДКА ДЛЯ КАБ.КАН",1044,"тариф за штуку","Prisma G","PTLVS","BN","Низковольтные оболочки","04Z","Низковольтные оболочки для рынка строительства","0G3","Аксессуары Prisma Plus","PVP Проектная Оптимальная коллекция","S","C2",null,1,null,"Цена изменена","2015-12-15",949,0.10010537407797693]
["04333","ГОРИЗОНТАЛЬНАЯ ПЕРЕГОРОДКА",1990,"тариф за штуку","PACK","PTLVS","BN","Низковольтные оболочки","04Z","Низковольтные оболочки для рынка строительства","0F7","Prisma Plus Pack 160 250","PVP Проектная Оптимальная коллекция","N","C3(5)",null,1,null,"Цена изменена","2015-12-15",1809,0.10005527915975687]
["04403","РАСПР.БЛ.POLYPACT СТ.С Р.УПР-Я, 3 ПОЛЮСА",20499,"тариф за штуку","Prisma P","PTLVS","BN","Низковольтные оболочки","04Z","Низковольтные оболочки для рынка строительства","0FR","Prisma Plus P","PvP Коллекция Электроцентр","S","C2",9,1,null,"Цена изменена","2015-12-15",18635,0.10002683123155354]
["04404","РАСПР.БЛ.POLYPACT СТ.С Р.УПР,4П",20499,"тариф за штуку","Prisma P","PTLVS","BN","Низковольтные оболочки","04Z","Низковольтные оболочки для рынка строительства","0FR","Prisma Plus P","PvP Коллекция Электроцентр","N","C3(5)",null,1,null,"Цена изменена","2015-12-15",18635,0.10002683123155354]
["04405","РАСПР.БЛ.POLYPACT СТ/ВТ.С КОМП.ГИБ.ПР,3П",23573,"тариф за штуку","Prisma P","PTLVS","BN","Низковольтные оболочки","04Z","Низковольтные оболочки для рынка строительства","0FR","Prisma Plus P","PvP Коллекция Электроцентр","S","C2",4,1,null,"Цена изменена","2015-12-15",21430,0.10000000000000009]
["04406","РАСПР.БЛ.POLYPACT СТ/ВТ.С КОМП.ГИБ.ПР,4П",22998,"тариф за штуку","Prisma P","PTLVS","BN","Низковольтные оболочки","04Z","Низковольтные оболочки для рынка строительства","0FR","Prisma Plus P","PvP Коллекция Электроцентр","N","C3(5)",null,1,null,"Цена изменена","2015-12-15",20907,0.10001434926101305]
["04407","РАСПР.БЛ.POLYPACT СТ/ВТ.,3П",16773,"тариф за штуку","Prisma P","PTLVS","BN","Низковольтные оболочки","04Z","Низковольтные оболочки для рынка строительства","0FR","Prisma Plus P","PvP Коллекция Электроцентр","S","C2",5,1,null,"Цена изменена","2015-12-15",15248,0.10001311647429167]
["04408","РАСПР.БЛ.POLYPACT СТ/ВТ.,4П",22692,"тариф за штуку","Prisma P","PTLVS","BN","Низковольтные оболочки","04Z","Низковольтные оболочки для рынка строительства","0FR","Prisma Plus P","PvP Коллекция Электроцентр","N","C3(5)",null,1,null,"Цена изменена","2015-12-15",20629,0.10000484754471861]
["04409","РАСПР.БЛОК POLYPACT СТ. АПП. Б/КОМПЛ. 3П",16773,"тариф за штуку","Prisma P","PTLVS","BN","Низковольтные оболочки","04Z","Низковольтные оболочки для рынка строительства","0FR","Prisma Plus P","PvP Коллекция Электроцентр","S","C2",30,1,null,"Цена изменена","2015-12-15",15248,0.10001311647429167]
["04423","КОМПЛ.ПОДС.ГОР.СТ.NS250,3П,250A",3157,"тариф за штуку","Prisma P","PTLVS","BN","Низковольтные оболочки","04Z","Низковольтные оболочки для рынка строительства","0FR","Prisma Plus P","PvP Коллекция Электроцентр","S","C2",12,1,null,"Цена изменена","2015-12-15",2870,0.10000000000000009]
["04424","КОМПЛ.ПОДС.ГОР.СТ.NS250,4П,250A",3947,"тариф за штуку","Prisma P","PTLVS","BN","Низковольтные оболочки","04Z","Низковольтные оболочки для рынка строительства","0FR","Prisma Plus P","PvP Коллекция Электроцентр","N","C3(5)",null,1,null,"Цена изменена","2015-12-15",3588,0.1000557413600891]
["04425","ВВОД.ПЛ.С СИЛ.КОННЕКТ.СТАЦ.NS250 Р.УП,3П",12694,"тариф за штуку","Prisma P","PTLVS","BN","Низковольтные оболочки","04Z","Низковольтные оболочки для рынка строительства","0FR","Prisma Plus P","PvP Коллекция Электроцентр","S","C2",10,1,null,"Цена изменена","2015-12-15",11540,0.10000000000000009]
["04426","ВВОД.ПЛ.С СИЛ.КОННЕКТ.СТАЦ.NS250 Р.УП,4П",14052,"тариф за штуку","Prisma P","PTLVS","BN","Низковольтные оболочки","04Z","Низковольтные оболочки для рынка строительства","0FR","Prisma Plus P","PvP Коллекция Электроцентр","N","C3(5)",null,1,null,"Цена изменена","2015-12-15",12774,0.10004697040864263]
["04427","КОМПЛ.ПОДС.ГОР.NS-INS250,3 ПОЛЮСА, 250 A",3831,"тариф за штуку","Prisma P","PTLVS","BN","Низковольтные оболочки","04Z","Низковольтные оболочки для рынка строительства","0FR","Prisma Plus P","PvP Коллекция Электроцентр","N","C3(5)",null,1,null,"Цена изменена","2015-12-15",3482,0.10022975301550829]
["04428","КОМПЛ.ПОДС.ГОР.NS-INS250,4 ПОЛЮСА, 250 A",4788,"тариф за штуку","Prisma P","PTLVS","BN","Низковольтные оболочки","04Z","Низковольтные оболочки для рынка строительства","0FR","Prisma Plus P","PvP Коллекция Электроцентр","N","C3(5)",null,1,null,"Цена изменена","2015-12-15",4352,0.10018382352941169]
["04429","ВВОД.ПЛ.С СИЛ.И КОННЕК, 3 ПОЛЮСА, 250 A",5287,"тариф за штуку","Prisma P","PTLVS","BN","Низковольтные оболочки","04Z","Низковольтные оболочки для рынка строительства","0FR","Prisma Plus P","PvP Коллекция Электроцентр","S","C2",24,1,null,"Цена изменена","2015-12-15",4806,0.10008322929671243]
["04430","ВВОД.ПЛ.С СИЛ.И КОННЕК, 4 ПОЛЮСА, 250 A",8027,"тариф за штуку","Prisma P","PTLVS","BN","Низковольтные оболочки","04Z","Низковольтные оболочки для рынка строительства","0FR","Prisma Plus P","PvP Коллекция Электроцентр","N","C3(5)",null,1,null,"Цена изменена","2015-12-15",7297,0.10004111278607652]
["04431","КОМПЛ. ДЛЯ ПОДСОЕД-Я ГОР. NSX100-250, 3П",5467,"тариф за штуку","Prisma P","PTLVS","BN","Низковольтные оболочки","04Z","Низковольтные оболочки для рынка строительства","0FR","Prisma Plus P","PvP Коллекция Электроцентр","N","C3(5)",null,1,null,"Цена изменена","2015-12-15",4970,0.10000000000000009]
["04432","КОМП. ДЛЯ ПОДС. ГОР. АПП. NSX100-250, 4П",5615,"тариф за штуку","Prisma P","PTLVS","BN","Низковольтные оболочки","04Z","Низковольтные оболочки для рынка строительства","0FR","Prisma Plus P","PvP Коллекция Электроцентр","N","C3(5)",null,1,null,"Цена изменена","2015-12-15",5104,0.10011755485893414]
["04453","КОМПЛ.ПОДС.ГОР.СТ.NS630 С Р.УПР,3П 630 A",5994,"тариф за штуку","Prisma P","PTLVS","BN","Низковольтные оболочки","04Z","Низковольтные оболочки для рынка строительства","0FR","Prisma Plus P","PvP Коллекция Электроцентр","S","C2",20,1,null,"Цена изменена","2015-12-15",5449,0.10001835199119102]
["04454","КОМПЛ.ПОДС.ГОР.СТ.NS630 С Р.УПР,4П 630 A",7493,"тариф за штуку","Prisma P","PTLVS","BN","Низковольтные оболочки","04Z","Низковольтные оболочки для рынка строительства","0FR","Prisma Plus P","PvP Коллекция Электроцентр","N","C3(5)",null,1,null,"Цена изменена","2015-12-15",6811,0.1001321391866099]
["04455","ВВОД.ПЛ.С СИЛ.КОНН.СТ.NS630 С Р.УПР,3П",15913,"тариф за штуку","Prisma P","PTLVS","BN","Низковольтные оболочки","04Z","Низковольтные оболочки для рынка строительства","0FR","Prisma Plus P","PvP Коллекция Электроцентр","S","C2",15,1,null,"Цена изменена","2015-12-15",14466,0.10002765104382694]
["04456","ВВОД.ПЛ.С СИЛ.КОНН.СТ.NS630 С Р.УПР,4П",15285,"тариф за штуку","Prisma P","PTLVS","BN","Низковольтные оболочки","04Z","Низковольтные оболочки для рынка строительства","0FR","Prisma Plus P","PvP Коллекция Электроцентр","N","C3(5)",null,1,null,"Цена изменена","2015-12-15",13895,0.10003598416696646]
["04459","ВВОД.ПЛ С СИЛОВ.И КОННЕКТ,3П 630 A",7211,"тариф за штуку","Prisma P","PTLVS","BN","Низковольтные оболочки","04Z","Низковольтные оболочки для рынка строительства","0FR","Prisma Plus P","PvP Коллекция Электроцентр","S","C2",22,1,null,"Цена изменена","2015-12-15",6555,0.1000762776506483]
["04460","ВВОД.ПЛ С СИЛОВ.И КОННЕКТ,4П 630 A",8408,"тариф за штуку","Prisma P","PTLVS","BN","Низковольтные оболочки","04Z","Низковольтные оболочки для рынка строительства","0FR","Prisma Plus P","PvP Коллекция Электроцентр","N","C3(5)",null,1,null,"Цена изменена","2015-12-15",7643,0.10009158707313892]
["04461","КОМПЛ. ДЛЯ ПОДС.ГОР.АПП.NSX400-630, 3П",12881,"тариф за штуку","Prisma P","PTLVS","BN","Низковольтные оболочки","04Z","Низковольтные оболочки для рынка строительства","0FR","Prisma Plus P","PvP Коллекция Электроцентр","N","C3(5)",null,1,null,"Цена изменена","2015-12-15",11710,0.10000000000000009]
["04462","КОМПЛ. ДЛЯ ПОДС.ГОР. АПП. NSX400-630, 4П",14170,"тариф за штуку","Prisma P","PTLVS","BN","Низковольтные оболочки","04Z","Низковольтные оболочки для рынка строительства","0FR","Prisma Plus P","PvP Коллекция Электроцентр","N","C3(5)",null,1,null,"Цена изменена","2015-12-15",12881,0.10006987035168069]
["04473","КОМПЛ.ПОДС.ГОР.СТ.NS Р.УПР,П.РУК,3П1000A",17296,"тариф за штуку","Prisma P","PTLVS","BN","Низковольтные оболочки","04Z","Низковольтные оболочки для рынка строительства","0FR","Prisma Plus P","PvP Коллекция Электроцентр","N","C3(5)",null,1,null,"Цена изменена","2015-12-15",15723,0.10004452076575721]
["04474","КОМПЛ.ПОДС.ГОР.СТ.NS Р.УПР,П.РУК,4П1000A",21093,"тариф за штуку","Prisma P","PTLVS","BN","Низковольтные оболочки","04Z","Низковольтные оболочки для рынка строительства","0FR","Prisma Plus P","PvP Коллекция Электроцентр","N","C3(5)",null,1,null,"Цена изменена","2015-12-15",19175,0.10002607561929588]
["04475","КОМПЛ.ПОДС.ВЕРТ.СТ.NT, 3 ПОЛЮСА, 1250 A",22701,"тариф за штуку","Prisma P","PTLVS","BN","Низковольтные оболочки","04Z","Низковольтные оболочки для рынка строительства","0FR","Prisma Plus P","PvP Коллекция Электроцентр","N","C3(5)",null,1,null,"Цена изменена","2015-12-15",20637,0.10001453699665652]
["04476","КОМПЛ.ПОДС.ВЕРТ.СТ.NT, 4 ПОЛЮСА, 1250 A",27684,"тариф за штуку","Prisma P","PTLVS","BN","Низковольтные оболочки","04Z","Низковольтные оболочки для рынка строительства","0FR","Prisma Plus P","PvP Коллекция Электроцентр","N","C3(5)",null,1,null,"Цена изменена","2015-12-15",25167,0.10001192037191564]
["04477","КОМПЛ.ПОДС.ВЕРТ.ВЫДВ.NS1600-NT,3П 1250A",22701,"тариф за штуку","Prisma P","PTLVS","BN","Низковольтные оболочки","04Z","Низковольтные оболочки для рынка строительства","0FR","Prisma Plus P","PvP Коллекция Электроцентр","S","C2",null,1,null,"Цена изменена","2015-12-15",20637,0.10001453699665652]
["04478","КОМПЛ.ПОДС.ВЕРТ.ВЫДВ.NS1600-NT,4П 1250A",27684,"тариф за штуку","Prisma P","PTLVS","BN","Низковольтные оболочки","04Z","Низковольтные оболочки для рынка строительства","0FR","Prisma Plus P","PvP Коллекция Электроцентр","N","C3(5)",null,1,null,"Цена изменена","2015-12-15",25167,0.10001192037191564]
["04481","КОМПЛ.ПОДС.INS1600, 3 ПОЛЮСА, 1600 A",27673,"тариф за штуку","Prisma P","PTLVS","BN","Низковольтные оболочки","04Z","Низковольтные оболочки для рынка строительства","0FR","Prisma Plus P","PvP Коллекция Электроцентр","N","C3(5)",null,1,null,"Цена изменена","2015-12-15",25157,0.10001192511030732]
["04482","КОМПЛ.ПОДС.INS1600, 4 ПОЛЮСА, 1600 A",41510,"тариф за штуку","Prisma P","PTLVS","BN","Низковольтные оболочки","04Z","Низковольтные оболочки для рынка строительства","0FR","Prisma Plus P","PvP Коллекция Электроцентр","N","C3(5)",null,1,null,"Цена изменена","2015-12-15",37736,0.1000105999576002]
["04483","ВВОД.ПЛ.С СИЛ.И КОНН.ГОР.NS1600,3П",28516,"тариф за штуку","Prisma P","PTLVS","BN","Низковольтные оболочки","04Z","Низковольтные оболочки для рынка строительства","0FR","Prisma Plus P","PvP Коллекция Электроцентр","N","C3(5)",null,1,null,"Цена изменена","2015-12-15",25923,0.1000270030474868]
["04484","ВВОД.ПЛ.С СИЛ.И КОНН.ГОР.NS1600,4П",29060,"тариф за штуку","Prisma P","PTLVS","BN","Низковольтные оболочки","04Z","Низковольтные оболочки для рынка строительства","0FR","Prisma Plus P","PvP Коллекция Электроцентр","N","C3(5)",null,1,null,"Цена изменена","2015-12-15",26418,0.10000757059580589]
["04485","КОМПЛ.ПОДС.ВЕРТ.СТ.NS1600,3П 1250A",21621,"тариф за штуку","Prisma P","PTLVS","BN","Низковольтные оболочки","04Z","Низковольтные оболочки для рынка строительства","0FR","Prisma Plus P","PvP Коллекция Электроцентр","N","C3(5)",null,1,null,"Цена изменена","2015-12-15",19655,0.10002543881963888]
["04486","КОМПЛ.ПОДС.ВЕРТ.СТ.NS1600,4П 1250A",26365,"тариф за штуку","Prisma P","PTLVS","BN","Низковольтные оболочки","04Z","Низковольтные оболочки для рынка строительства","0FR","Prisma Plus P","PvP Коллекция Электроцентр","N","C3(5)",null,1,null,"Цена изменена","2015-12-15",23968,0.10000834445927897]
["04487","КОМПЛ.ПОДС.ВЕРТ.СТ.NS1600,3П 1600A",27673,"тариф за штуку","Prisma P","PTLVS","BN","Низковольтные оболочки","04Z","Низковольтные оболочки для рынка строительства","0FR","Prisma Plus P","PvP Коллекция Электроцентр","N","C3(5)",null,1,null,"Цена изменена","2015-12-15",25157,0.10001192511030732]
["04488","КОМПЛ.ПОДС.ВЕРТ.СТ.NS1600,4П 1600A",33748,"тариф за штуку","Prisma P","PTLVS","BN","Низковольтные оболочки","04Z","Низковольтные оболочки для рынка строительства","0FR","Prisma Plus P","PvP Коллекция Электроцентр","N","C3(5)",null,1,null,"Цена изменена","2015-12-15",30680,0.10000000000000009]
["04489","КОМПЛ.ПОДС.ВЕРТ.СТ.NТ,3П 1600A",28347,"тариф за штуку","Prisma P","PTLVS","BN","Низковольтные оболочки","04Z","Низковольтные оболочки для рынка строительства","0FR","Prisma Plus P","PvP Коллекция Электроцентр","N","C3(5)",null,1,null,"Цена изменена","2015-12-15",25770,0.10000000000000009]
["04490","КОМПЛ.ПОДС.ВЕРТ.СТ.NТ,4П 1600A",35435,"тариф за штуку","Prisma P","PTLVS","BN","Низковольтные оболочки","04Z","Низковольтные оболочки для рынка строительства","0FR","Prisma Plus P","PvP Коллекция Электроцентр","N","C3(5)",null,1,null,"Цена изменена","2015-12-15",32213,0.10002173035730921]
["04491","КОМПЛ.ПОДС.ВЕРТ.ВЫДВ.NS1600-NT 3П 1600A",31182,"тариф за штуку","Prisma P","PTLVS","BN","Низковольтные оболочки","04Z","Низковольтные оболочки для рынка строительства","0FR","Prisma Plus P","PvP Коллекция Электроцентр","N","C3(5)",null,1,null,"Цена изменена","2015-12-15",28347,0.10001058313049005]
["04492","КОМПЛ.ПОДС.ВЕРТ.ВЫДВ.NS1600-NT 4П 1600A",38978,"тариф за штуку","Prisma P","PTLVS","BN","Низковольтные оболочки","04Z","Низковольтные оболочки для рынка строительства","0FR","Prisma Plus P","PvP Коллекция Электроцентр","N","C3(5)",null,1,null,"Цена изменена","2015-12-15",35434,0.10001693288931546]
["04502","СИЛОВАЯ ШИНА LINERGY, 630 A",4945,"тариф за штуку","Prisma P","PTLVS","BN","Низковольтные оболочки","04Z","Низковольтные оболочки для рынка строительства","0FR","Prisma Plus P","PvP Коллекция Электроцентр","S","C2",40,1,null,"Цена изменена","2015-12-15",4495,0.10011123470522798]
["04503","СИЛОВАЯ ШИНА LINERGY, 800 A",5966,"тариф за штуку","Prisma P","PTLVS","BN","Низковольтные оболочки","04Z","Низковольтные оболочки для рынка строительства","0FR","Prisma Plus P","PvP Коллекция Электроцентр","S","C2",10,1,null,"Цена изменена","2015-12-15",5423,0.10012907984510422]
["04504","СИЛОВАЯ ШИНА LINERGY, 1000 A",7455,"тариф за штуку","Prisma P","PTLVS","BN","Низковольтные оболочки","04Z","Низковольтные оболочки для рынка строительства","0FR","Prisma Plus P","PvP Коллекция Электроцентр","S","C2",9,1,null,"Цена изменена","2015-12-15",6777,0.10004426737494465]
["04505","СИЛОВАЯ ШИНА LINERGY, 1250 A",9321,"тариф за штуку","Prisma P","PTLVS","BN","Низковольтные оболочки","04Z","Низковольтные оболочки для рынка строительства","0FR","Prisma Plus P","PvP Коллекция Электроцентр","S","C2",36,1,null,"Цена изменена","2015-12-15",8473,0.10008261536645824]
["04506","СИЛОВАЯ ШИНА LINERGY, 1600 A",11930,"тариф за штуку","Prisma P","PTLVS","BN","Низковольтные оболочки","04Z","Низковольтные оболочки для рынка строительства","0FR","Prisma Plus P","PvP Коллекция Электроцентр","S","C2",16,1,null,"Цена изменена","2015-12-15",10845,0.10004610419548188]
["04512","ПЕРФОРИРОВАННАЯ ШИНА PE, 25 Х 5 ММ",4298,"тариф за штуку","Prisma P","PTLVS","BN","Низковольтные оболочки","04Z","Низковольтные оболочки для рынка строительства","0FR","Prisma Plus P","PvP Коллекция Электроцентр","S","C2",40,1,null,"Цена изменена","2015-12-15",3907,0.10007678525723063]
["04515","ПЕРФОРИРОВАННАЯ ШИНА PE, 50 Х 5 ММ",12203,"тариф за штуку","Prisma P","PTLVS","BN","Низковольтные оболочки","04Z","Низковольтные оболочки для рынка строительства","0FR","Prisma Plus P","PvP Коллекция Электроцентр","S","C1",20,1,null,"Цена изменена","2015-12-15",11093,0.10006310285765796]
["04516","ПЕРФОРИРОВАННАЯ ШИНА, 60 Х 5 ММ",13334,"тариф за штуку","Prisma P","PTLVS","BN","Низковольтные оболочки","04Z","Низковольтные оболочки для рынка строительства","0FR","Prisma Plus P","PvP Коллекция Электроцентр","S","C2",5,1,null,"Цена изменена","2015-12-15",12121,0.10007425129939773]
["04518","ПЕРФОРИРОВАННАЯ ШИНА, 80 Х 5 ММ",16618,"тариф за штуку","Prisma P","PTLVS","BN","Низковольтные оболочки","04Z","Низковольтные оболочки для рынка строительства","0FR","Prisma Plus P","PvP Коллекция Электроцентр","S","C2",null,1,null,"Цена изменена","2015-12-15",15107,0.10001985834381411]
["04525","ПЕРФОРИРОВАННАЯ ШИНА, 50Х10 ММ",25240,"тариф за штуку","Prisma P","PTLVS","BN","Низковольтные оболочки","04Z","Низковольтные оболочки для рынка строительства","0FR","Prisma Plus P","PvP Коллекция Электроцентр","S","C2",4,1,null,"Цена изменена","2015-12-15",22945,0.1000217912399215]
["04526","ПЕРФОРИРОВАННАЯ ШИНА, 60 Х 10 ММ",29973,"тариф за штуку","Prisma P","PTLVS","BN","Низковольтные оболочки","04Z","Низковольтные оболочки для рынка строительства","0FR","Prisma Plus P","PvP Коллекция Электроцентр","N","C3(5)",null,1,null,"Цена изменена","2015-12-15",27248,0.10000733998825595]
["04528","ПЕРФОРИРОВАННАЯ ШИНА, 80Х10 ММ",36392,"тариф за штуку","Prisma P","PTLVS","BN","Низковольтные оболочки","04Z","Низковольтные оболочки для рынка строительства","0FR","Prisma Plus P","PvP Коллекция Электроцентр","S","C2",7,1,null,"Цена изменена","2015-12-15",33083,0.10002115890336416]
["04536","СПЛОШНАЯ ШИНА, 60 Х 5 ММ",10731,"тариф за штуку","Prisma P","PTLVS","BN","Низковольтные оболочки","04Z","Низковольтные оболочки для рынка строительства","0FR","Prisma Plus P","PvP Коллекция Электроцентр","S","C2",8,1,null,"Цена изменена","2015-12-15",9755,0.10005125576627361]
["04538","СПЛОШНАЯ ШИНА, 80 Х 5 ММ",13459,"тариф за штуку","Prisma P","PTLVS","BN","Низковольтные оболочки","04Z","Низковольтные оболочки для рынка строительства","0FR","Prisma Plus P","PvP Коллекция Электроцентр","S","C2",null,1,null,"Цена изменена","2015-12-15",12235,0.10004086636698006]
["04545","СПЛОШНАЯ ШИНА, 50 Х 10 ММ",17853,"тариф за штуку","Prisma P","PTLVS","BN","Низковольтные оболочки","04Z","Низковольтные оболочки для рынка строительства","0FR","Prisma Plus P","PvP Коллекция Электроцентр","S","C2",5,1,null,"Цена изменена","2015-12-15",16230,0.10000000000000009]
["04546","СПЛОШНАЯ ШИНА, 60 Х 10 ММ",20179,"тариф за штуку","Prisma P","PTLVS","BN","Низковольтные оболочки","04Z","Низковольтные оболочки для рынка строительства","0FR","Prisma Plus P","PvP Коллекция Электроцентр","S","C2",4,1,null,"Цена изменена","2015-12-15",18344,0.10003270824247701]
["04548","СПЛОШНАЯ ШИНА, 80 Х 10 ММ",28517,"тариф за штуку","Prisma P","PTLVS","BN","Низковольтные оболочки","04Z","Низковольтные оболочки для рынка строительства","0FR","Prisma Plus P","PvP Коллекция Электроцентр","S","C2",10,1,null,"Цена изменена","2015-12-15",25924,0.10002314457645434]
["04550","СПЛОШНАЯ ШИНА, 100 Х 10 ММ",37714,"тариф за штуку","Prisma P","PTLVS","BN","Низковольтные оболочки","04Z","Низковольтные оболочки для рынка строительства","0FR","Prisma Plus P","PvP Коллекция Электроцентр","N","C3(5)",null,1,null,"Цена изменена","2015-12-15",34285,0.10001458363715909]
["04560","ГОРИЗ. ШИНА LINERGY EVOLUTION 630 А",5013,"тариф за штуку","Prisma P","PTLVS","BN","Низковольтные оболочки","04Z","Низковольтные оболочки для рынка строительства","0FR","Prisma Plus P","PvP Коллекция Электроцентр","S","C2",11,1,null,"Цена изменена","2015-12-15",4557,0.1000658327847268]
["04561","ГОРИЗ. ШИНА LINERGY EVOLUTION 800 А",5832,"тариф за штуку","Prisma P","PTLVS","BN","Низковольтные оболочки","04Z","Низковольтные оболочки для рынка строительства","0FR","Prisma Plus P","PvP Коллекция Электроцентр","S","C2",null,1,null,"Цена изменена","2015-12-15",5301,0.10016977928692694]
["04562","ГОРИЗ. ШИНА LINERGY EVOLUTION 1000 А",7472,"тариф за штуку","Prisma P","PTLVS","BN","Низковольтные оболочки","04Z","Низковольтные оболочки для рынка строительства","0FR","Prisma Plus P","PvP Коллекция Электроцентр","S","C2",null,1,null,"Цена изменена","2015-12-15",6792,0.10011778563015317]
["04563","ГОРИЗ. ШИНА LINERGY EVOLUTION 1250 А",9339,"тариф за штуку","Prisma P","PTLVS","BN","Низковольтные оболочки","04Z","Низковольтные оболочки для рынка строительства","0FR","Prisma Plus P","PvP Коллекция Электроцентр","N","C3(5)",null,1,null,"Цена изменена","2015-12-15",8490,0.10000000000000009]
["04564","ГОРИЗ. ШИНА LINERGY EVOLUTION 1600 А",11954,"тариф за штуку","Prisma P","PTLVS","BN","Низковольтные оболочки","04Z","Низковольтные оболочки для рынка строительства","0FR","Prisma Plus P","PvP Коллекция Электроцентр","S","C2",null,1,null,"Цена изменена","2015-12-15",10867,0.10002760651513753]
["04565","ГОРИЗ. ШИНА LINERGY EVOLUTION 2000 А",16142,"тариф за штуку","Prisma P","PTLVS","BN","Низковольтные оболочки","04Z","Низковольтные оболочки для рынка строительства","0FR","Prisma Plus P","PvP Коллекция Электроцентр","S","C2",null,1,null,"Цена изменена","2015-12-15",14674,0.10004088864658578]
["04566","ГОРИЗ. ШИНА LINERGY EVOLUTION 2500 А",21053,"тариф за штуку","Prisma P","PTLVS","BN","Низковольтные оболочки","04Z","Низковольтные оболочки для рынка строительства","0FR","Prisma Plus P","PvP Коллекция Электроцентр","S","C2",18,1,null,"Цена изменена","2015-12-15",19139,0.10000522493338204]
["04567","ГОРИЗ. ШИНА LINERGY EVOLUTION 3200 А",31303,"тариф за штуку","Prisma P","PTLVS","BN","Низковольтные оболочки","04Z","Низковольтные оболочки для рынка строительства","0FR","Prisma Plus P","PvP Коллекция Электроцентр","S","C2",null,1,null,"Цена изменена","2015-12-15",28457,0.10001054222159755]
["04602","КОМП.ДЛЯ ПОДС.К ШИНАМ LINERGY EVOL.1600A",2253,"тариф за штуку","Prisma P","PTLVS","BN","Низковольтные оболочки","04Z","Низковольтные оболочки для рынка строительства","0FR","Prisma Plus P","PvP Коллекция Электроцентр","S","C2",null,1,null,"Цена изменена","2015-12-15",2048,0.10009765625]
["04603","КОМП.ДЛЯ ПОДС.К ШИНАМ LINERGY EVOL.1600A",2478,"тариф за штуку","Prisma P","PTLVS","BN","Низковольтные оболочки","04Z","Низковольтные оболочки для рынка строительства","0FR","Prisma Plus P","PvP Коллекция Электроцентр","S","C2",null,1,null,"Цена изменена","2015-12-15",2252,0.10035523978685612]
["04604","КОМП.ДЛЯ ГОР/ВЕРТ LINERGY EVOL ДО 2500А",5294,"тариф за штуку","Prisma P","PTLVS","BN","Низковольтные оболочки","04Z","Низковольтные оболочки для рынка строительства","0FR","Prisma Plus P","PvP Коллекция Электроцентр","S","C2",null,1,null,"Цена изменена","2015-12-15",4812,0.10016625103906907]
["04605","КОМП ДЛЯ ГОР/ВЕРТ LINERGY EVOL. ДО 2500А",5823,"тариф за штуку","Prisma P","PTLVS","BN","Низковольтные оболочки","04Z","Низковольтные оболочки для рынка строительства","0FR","Prisma Plus P","PvP Коллекция Электроцентр","S","C2",5,1,null,"Цена изменена","2015-12-15",5293,0.10013225014169658]
["04607","КОМП ДЛЯ ГОР/ВЕРТ LINERGY EVOL. ДО 4000А",8881,"тариф за штуку","Prisma P","PTLVS","BN","Низковольтные оболочки","04Z","Низковольтные оболочки для рынка строительства","0FR","Prisma Plus P","PvP Коллекция Электроцентр","S","C2",10,1,null,"Цена изменена","2015-12-15",8073,0.10008670878236092]
["04620","СОЕД КОМП ДЛЯ LINERGY EVOL. 630-1600 А",3419,"тариф за штуку","Prisma P","PTLVS","BN","Низковольтные оболочки","04Z","Низковольтные оболочки для рынка строительства","0FR","Prisma Plus P","PvP Коллекция Электроцентр","S","C2",4,1,null,"Цена изменена","2015-12-15",3108,0.1000643500643501]
["04621","СОЕД КОМП ДЛЯ LINERGY EVOL. 2000-2500 А",5412,"тариф за штуку","Prisma P","PTLVS","BN","Низковольтные оболочки","04Z","Низковольтные оболочки для рынка строительства","0FR","Prisma Plus P","PvP Коллекция Электроцентр","S","C2",null,1,null,"Цена изменена","2015-12-15",4920,0.10000000000000009]
["04623","СОЕД КОМП ДЛЯ LINERGY EVOL 3200-4000 А",7798,"тариф за штуку","Prisma P","PTLVS","BN","Низковольтные оболочки","04Z","Низковольтные оболочки для рынка строительства","0FR","Prisma Plus P","PvP Коллекция Электроцентр","S","C2",5,1,null,"Цена изменена","2015-12-15",7089,0.10001410636196928]
["04624","ИЗОЛ. ЭКРАН ДЛЯ ГОР.ШИН LINERGY EVOL.",2196,"тариф за штуку","Prisma P","PTLVS","BN","Низковольтные оболочки","04Z","Низковольтные оболочки для рынка строительства","0FR","Prisma Plus P","PvP Коллекция Электроцентр","N","C3(5)",null,1,null,"Цена изменена","2015-12-15",1996,0.10020040080160331]
["04634","КОМПЛ.ПОДС.ГОР.СИЛ.Ш.5ММ К LINERGY 1000A",1180,"тариф за штуку","Prisma P","PTLVS","BN","Низковольтные оболочки","04Z","Низковольтные оболочки для рынка строительства","0FR","Prisma Plus P","PvP Коллекция Электроцентр","S","C2",4,1,null,"Цена изменена","2015-12-15",1072,0.10074626865671643]
["04635","КОМПЛ.ПОДС.ГОР.СИЛ.Ш.5ММ К LINERGY 1600A",1887,"тариф за штуку","Prisma P","PTLVS","BN","Низковольтные оболочки","04Z","Низковольтные оболочки для рынка строительства","0FR","Prisma Plus P","PvP Коллекция Электроцентр","N","C3(5)",null,1,null,"Цена изменена","2015-12-15",1715,0.10029154518950434]
["04636","КОМПЛ.ПОДС.ГОР.СИЛ.Ш.10ММ К LINERGY1600A",5294,"тариф за штуку","Prisma P","PTLVS","BN","Низковольтные оболочки","04Z","Низковольтные оболочки для рынка строительства","0FR","Prisma Plus P","PvP Коллекция Электроцентр","S","C2",13,1,null,"Цена изменена","2015-12-15",4812,0.10016625103906907]
["04637","КОМПЛ.ПОДС.ГОР.СИЛ.Ш.10ММ К LINERGY3200A",6102,"тариф за штуку","Prisma P","PTLVS","BN","Низковольтные оболочки","04Z","Низковольтные оболочки для рынка строительства","0FR","Prisma Plus P","PvP Коллекция Электроцентр","S","C2",45,1,null,"Цена изменена","2015-12-15",5547,0.10005408328826393]
["04640","ПЕРЕХ.ПЛАСТ.ГОР.СИЛ.ШИН, 50/60 ММ",3419,"тариф за штуку","Prisma P","PTLVS","BN","Низковольтные оболочки","04Z","Низковольтные оболочки для рынка строительства","0FR","Prisma Plus P","PvP Коллекция Электроцентр","S","C2",80,1,null,"Цена изменена","2015-12-15",3108,0.1000643500643501]
["04641","ПЕРЕХ.ПЛАСТ.ГОР.СИЛ.ШИН, 80/100 ММ",4864,"тариф за штуку","Prisma P","PTLVS","BN","Низковольтные оболочки","04Z","Низковольтные оболочки для рынка строительства","0FR","Prisma Plus P","PvP Коллекция Электроцентр","S","C2",110,1,null,"Цена изменена","2015-12-15",4421,0.10020357385206968]
["04642","КРЕПЁЖ.ДЕТАЛИ ДЛЯ ПЕРЕХ.ПЛАСТ, > 80 ММ",2577,"тариф за штуку","Prisma P","PTLVS","BN","Низковольтные оболочки","04Z","Низковольтные оболочки для рынка строительства","0FR","Prisma Plus P","PvP Коллекция Электроцентр","N","C3(5)",null,1,null,"Цена изменена","2015-12-15",2342,0.10034158838599483]
["04645","КОМПЛ.СОЕД.СИЛ.Ш(20БОЛТ+20ВТУЛОК+40ШАЙБ)",24997,"тариф за штуку","Prisma P","PTLVS","BN","Низковольтные оболочки","04Z","Низковольтные оболочки для рынка строительства","0FR","Prisma Plus P","PvP Коллекция Электроцентр","S","C2",4,1,null,"Цена изменена","2015-12-15",22724,0.10002640380214745]
["04646","12 СОЕД КОМПЛ ДЛЯ ДЕРЖАТ ШИН, 3200-4000А",6278,"тариф за упаковку  ","Prisma P","PTLVS","BN","Низковольтные оболочки","04Z","Низковольтные оболочки для рынка строительства","0FR","Prisma Plus P","PvP Коллекция Электроцентр","S","C2",14,1,null,"Цена изменена","2015-12-15",5707,0.10005256702295418]
["04651","ДЕРЖАТЕЛЬ БОК.ВЕРТ.СИЛ.ШИН LINERGY",6312,"тариф за штуку","Prisma P","PTLVS","BN","Низковольтные оболочки","04Z","Низковольтные оболочки для рынка строительства","0FR","Prisma Plus P","PvP Коллекция Электроцентр","S","C2",104,1,null,"Цена изменена","2015-12-15",5738,0.10003485535029633]
["04652","ДЕРЖАТЕЛЬ ЗАД.ВЕРТ.СИЛ.ШИН LINERGY",6954,"тариф за штуку","Prisma P","PTLVS","BN","Низковольтные оболочки","04Z","Низковольтные оболочки для рынка строительства","0FR","Prisma Plus P","PvP Коллекция Электроцентр","N","C3(5)",null,1,null,"Цена изменена","2015-12-15",6321,0.10014238253440921]
["04653","ДЕРЖАТЕЛЬ ЗАД.ВЕРТ.СИЛ.ШИН 5/10 ММ",6520,"тариф за штуку","Prisma P","PTLVS","BN","Низковольтные оболочки","04Z","Низковольтные оболочки для рынка строительства","0FR","Prisma Plus P","PvP Коллекция Электроцентр","S","C2",13,1,null,"Цена изменена","2015-12-15",5927,0.10005061582588159]
["04656","КОМПЛ. PEN ДЛЯ ВЕРТИК. ШИН LINERGY",7801,"тариф за штуку","Prisma P","PTLVS","BN","Низковольтные оболочки","04Z","Низковольтные оболочки для рынка строительства","0FR","Prisma Plus P","PvP Коллекция Электроцентр","S","C2",null,1,null,"Цена изменена","2015-12-15",7091,0.1001269214497249]
["04657","3 ДЕРЖАТЕЛЯ ВЕРТИК. ШИН LINERGY PE",1413,"тариф за упаковку  ","Prisma P","PTLVS","BN","Низковольтные оболочки","04Z","Низковольтные оболочки для рынка строительства","0FR","Prisma Plus P","PvP Коллекция Электроцентр","S","C2",48,1,null,"Цена изменена","2015-12-15",1284,0.10046728971962615]
["04658","12 ФИКСАТОРОВ ДЛЯ LINERGY EVOL 630-1600A",1999,"тариф за упаковку  ","Prisma P","PTLVS","BN","Низковольтные оболочки","04Z","Низковольтные оболочки для рынка строительства","0FR","Prisma Plus P","PvP Коллекция Электроцентр","N","C3(7)",null,1,null,"Цена изменена","2015-12-15",1817,0.10016510731975781]
["04659","12 ФИКСАТОРОВ ДЛЯ LINERGY EVO 2000-4000A",1775,"тариф за упаковку  ","Prisma P","PTLVS","BN","Низковольтные оболочки","04Z","Низковольтные оболочки для рынка строительства","0FR","Prisma Plus P","PvP Коллекция Электроцентр","S","C2",null,1,null,"Цена изменена","2015-12-15",1613,0.10043397396156228]
["04661","СТАЦ.ДЕРЖАТЕЛЬ БОК.ВЕРТ.СИЛ.ШИН 5/10 ММ",5917,"тариф за штуку","Prisma P","PTLVS","BN","Низковольтные оболочки","04Z","Низковольтные оболочки для рынка строительства","0FR","Prisma Plus P","PvP Коллекция Электроцентр","S","C2",210,1,null,"Цена изменена","2015-12-15",5379,0.10001859081613684]
["04662","ДЕРЖАТЕЛЬ ШИН 5/10 ММ",5007,"тариф за штуку","Prisma P","PTLVS","BN","Низковольтные оболочки","04Z","Низковольтные оболочки для рынка строительства","0FR","Prisma Plus P","PvP Коллекция Электроцентр","S","C2",288,1,null,"Цена изменена","2015-12-15",4551,0.10019775873434411]
["04663","НИЖ.ДЕРЖАТЕЛЬ БОК.ВЕРТ.СИЛ.ШИН 5/10 ММ",2987,"тариф за штуку","Prisma P","PTLVS","BN","Низковольтные оболочки","04Z","Низковольтные оболочки для рынка строительства","0FR","Prisma Plus P","PvP Коллекция Электроцентр","S","C2",75,1,null,"Цена изменена","2015-12-15",2715,0.10018416206261516]
["04664","ДЕРЖАТЕЛЬ ГОРИЗ. СИЛОВЫХ ШИН 5/10 ММ",5889,"тариф за штуку","Prisma P","PTLVS","BN","Низковольтные оболочки","04Z","Низковольтные оболочки для рынка строительства","0FR","Prisma Plus P","PvP Коллекция Электроцентр","S","C2",640,1,null,"Цена изменена","2015-12-15",5353,0.1001307677937604]
["04666","НИЖН. ДЕРЖАТЕЛЬ ВЕРТ-Х БОК-Х ШИН 5/10 MM",7229,"тариф за штуку","Prisma P","PTLVS","BN","Низковольтные оболочки","04Z","Низковольтные оболочки для рынка строительства","0FR","Prisma Plus P","PvP Коллекция Электроцентр","N","C3(5)",null,1,null,"Цена изменена","2015-12-15",6571,0.10013696545426876]
["04667","2 ДЕРЖАТЕЛЯ ГОРИЗ. ШИН PE",967,"тариф за упаковку  ","Prisma P","PTLVS","BN","Низковольтные оболочки","04Z","Низковольтные оболочки для рынка строительства","0FR","Prisma Plus P","PvP Коллекция Электроцентр","S","C2",160,1,null,"Цена изменена","2015-12-15",879,0.10011376564277596]
["04669","100 ШИННЫХ ПРОКЛАДОК, 5 ММ",3436,"тариф за упаковку  ","Prisma P","PTLVS","BN","Низковольтные оболочки","04Z","Низковольтные оболочки для рынка строительства","0FR","Prisma Plus P","PvP Коллекция Электроцентр","S","C2",12,1,null,"Цена изменена","2015-12-15",3123,0.10022414345180919]
["04671","КРЕПЁЖ.ДЕТАЛИ ДЛЯ ШИН.ДЕРЖ-ЕЙ, > 80 ММ",742,"тариф за штуку","Prisma P","PTLVS","BN","Низковольтные оболочки","04Z","Низковольтные оболочки для рынка строительства","0FR","Prisma Plus P","PvP Коллекция Электроцентр","S","C2",150,1,null,"Цена изменена","2015-12-15",674,0.10089020771513346]
["04672","2 ПРОВОД.СОЕД.ГОР.И ВЕР. ШИН PE",2759,"тариф за упаковку  ","Prisma P","PTLVS","BN","Низковольтные оболочки","04Z","Низковольтные оболочки для рынка строительства","0FR","Prisma Plus P","PvP Коллекция Электроцентр","S","C2",18,1,null,"Цена изменена","2015-12-15",2508,0.10007974481658688]
["04678","ШИНОДЕРЖАТЕЛЬ, МЕЖШИННОЕ РАССТ. 115",2540,"тариф за штуку","Prisma P","PTLVS","BN","Низковольтные оболочки","04Z","Низковольтные оболочки для рынка строительства","0FR","Prisma Plus P","PvP Коллекция Электроцентр","N","C3(5)",null,1,null,"Цена изменена","2015-12-15",2309,0.10004330879168477]
["04690","FLANGE ДЛЯ ГЛАД. ШИН",11021,"тариф за штуку","Prisma P","PTLVS","BN","Низковольтные оболочки","04Z","Низковольтные оболочки для рынка строительства","0FR","Prisma Plus P","PvP Коллекция Электроцентр","N","C3(5)",null,1,null,"Цена изменена","2015-12-15",10019,0.10000998103603154]
["04691","КРЕПЛЕНИЕ ШИН, УСТАНОВЛЕННЫХ «НА РЕБРО»",9932,"тариф за штуку","Prisma P","PTLVS","BN","Низковольтные оболочки","04Z","Низковольтные оболочки для рынка строительства","0FR","Prisma Plus P","PvP Коллекция Электроцентр","S","C2",28,1,null,"Цена изменена","2015-12-15",9029,0.10001107542363497]
["04692","FLANGE ДЛЯ ГЛАД. ШИН Ш=400",13563,"тариф за штуку","Prisma P","PTLVS","BN","Низковольтные оболочки","04Z","Низковольтные оболочки для рынка строительства","0FR","Prisma Plus P","PvP Коллекция Электроцентр","N","C3(5)",null,1,null,"Цена изменена","2015-12-15",12330,0.10000000000000009]
["04693","ДЕРЖ.ШИН, МЕЖЦЕНТРОВОЕ РАССТОЯНИЕ 70 ММ",7171,"тариф за штуку","Prisma P","PTLVS","BN","Низковольтные оболочки","04Z","Низковольтные оболочки для рынка строительства","0FR","Prisma Plus P","PvP Коллекция Электроцентр","S","C2",28,1,null,"Цена изменена","2015-12-15",6519,0.10001533977603927]
["04694","ДЕРЖ.ШИН, МЕЖЦЕНТРОВОЕ РАССТОЯНИЕ 115 ММ",8199,"тариф за штуку","Prisma P","PTLVS","BN","Низковольтные оболочки","04Z","Низковольтные оболочки для рынка строительства","0FR","Prisma Plus P","PvP Коллекция Электроцентр","S","C2",122,1,null,"Цена изменена","2015-12-15",7453,0.10009392191064004]
["04703","ИНТЕРФЕЙС ШИНОПРОВОДА, 3 ПОЛЮСА, 1600 A",69801,"тариф за штуку","Prisma P","PTLVS","BN","Низковольтные оболочки","04Z","Низковольтные оболочки для рынка строительства","0FR","Prisma Plus P","PvP Коллекция Электроцентр","N","C3(5)",null,1,null,"Цена изменена","2015-12-15",63455,0.10000787959971635]
["04704","ИНТЕРФЕЙС ШИНОПРОВОДА, 4 ПОЛЮСА, 1600 A",89430,"тариф за штуку","Prisma P","PTLVS","BN","Низковольтные оболочки","04Z","Низковольтные оболочки для рынка строительства","0FR","Prisma Plus P","PvP Коллекция Электроцентр","N","C3(5)",null,1,null,"Цена изменена","2015-12-15",81300,0.10000000000000009]
["04711","КОМПЛ.ПОДС.К ШИНОПР.NS-NT,ПЕРЕД.ПРИС 3П",8849,"тариф за штуку","Prisma P","PTLVS","BN","Низковольтные оболочки","04Z","Низковольтные оболочки для рынка строительства","0FR","Prisma Plus P","PvP Коллекция Электроцентр","N","C3(5)",null,1,null,"Цена изменена","2015-12-15",8044,0.1000745897563402]
["04712","КОМПЛ.ПОДС.К ШИНОПР.NS-NT,ПЕРЕД.ПРИС 4П",10791,"тариф за штуку","Prisma P","PTLVS","BN","Низковольтные оболочки","04Z","Низковольтные оболочки для рынка строительства","0FR","Prisma Plus P","PvP Коллекция Электроцентр","N","C3(5)",null,1,null,"Цена изменена","2015-12-15",9810,0.10000000000000009]
["04713","КОМПЛ.ПОДС.К ШИНОПР.NS-NT,ЗАД.ПРИС 3П",9044,"тариф за штуку","Prisma P","PTLVS","BN","Низковольтные оболочки","04Z","Низковольтные оболочки для рынка строительства","0FR","Prisma Plus P","PvP Коллекция Электроцентр","N","C3(5)",null,1,null,"Цена изменена","2015-12-15",8221,0.10010947573287932]
["04714","КОМПЛ.ПОДС.К ШИНОПР.NS-NT,ЗАД.ПРИС 4П",13115,"тариф за штуку","Prisma P","PTLVS","BN","Низковольтные оболочки","04Z","Низковольтные оболочки для рынка строительства","0FR","Prisma Plus P","PvP Коллекция Электроцентр","N","C3(5)",null,1,null,"Цена изменена","2015-12-15",11922,0.10006710283509479]
["04715","КОМПЛ.ПОДС.К ШИНОПР.NW,3П 1600 A",111657,"тариф за штуку","Prisma P","PTLVS","BN","Низковольтные оболочки","04Z","Низковольтные оболочки для рынка строительства","0FR","Prisma Plus P","PvP Коллекция Электроцентр","N","C3(5)",null,1,null,"Цена изменена","2015-12-15",101506,0.10000394065375451]
["04716","КОМПЛ.ПОДС.К ШИНОПР.NW,4П 1600 A",130262,"тариф за штуку","Prisma P","PTLVS","BN","Низковольтные оболочки","04Z","Низковольтные оболочки для рынка строительства","0FR","Prisma Plus P","PvP Коллекция Электроцентр","N","C3(5)",null,1,null,"Цена изменена","2015-12-15",118420,0.10000000000000009]
["04725","КОМПЛ.ПОДС.К ШИНОПР.NW,3П 2500 A",140707,"тариф за штуку","Prisma P","PTLVS","BN","Низковольтные оболочки","04Z","Низковольтные оболочки для рынка строительства","0FR","Prisma Plus P","PvP Коллекция Электроцентр","N","C3(5)",null,1,null,"Цена изменена","2015-12-15",127915,0.10000390884571786]
["04726","КОМПЛ.ПОДС.К ШИНОПР.NW,4П 2500 A",162827,"тариф за штуку","Prisma P","PTLVS","BN","Низковольтные оболочки","04Z","Низковольтные оболочки для рынка строительства","0FR","Prisma Plus P","PvP Коллекция Электроцентр","N","C3(5)",null,1,null,"Цена изменена","2015-12-15",148024,0.10000405339674656]
["04735","КОМПЛ.ПОДС.К ШИНОПР.NW,3П 3200 A",159730,"тариф за штуку","Prisma P","PTLVS","BN","Низковольтные оболочки","04Z","Низковольтные оболочки для рынка строительства","0FR","Prisma Plus P","PvP Коллекция Электроцентр","N","C3(5)",null,1,null,"Цена изменена","2015-12-15",145209,0.10000068866254841]
["04736","КОМПЛ.ПОДС.К ШИНОПР.NW,4П 3200 A",206935,"тариф за штуку","Prisma P","PTLVS","BN","Низковольтные оболочки","04Z","Низковольтные оболочки для рынка строительства","0FR","Prisma Plus P","PvP Коллекция Электроцентр","N","C3(5)",null,1,null,"Цена изменена","2015-12-15",188122,0.10000425255950929]
["04742","ИЗОЛИР.ГИБ.ШИНКА, 20Х2 ММ, ДЛИНА 1800 ММ",2791,"тариф за штуку","Prisma G","PTLVS","BN","Низковольтные оболочки","04Z","Низковольтные оболочки для рынка строительства","0G3","Аксессуары Prisma Plus","PVP Проектная Оптимальная коллекция","S","C1",130,1,null,"Цена изменена","2015-12-15",2537,0.10011824990145834]
["04743","ИЗОЛИР.ГИБ.ШИНКА, 20Х3 ММ, ДЛИНА 1800 ММ",4174,"тариф за штуку","Prisma G","PTLVS","BN","Низковольтные оболочки","04Z","Низковольтные оболочки для рынка строительства","0G3","Аксессуары Prisma Plus","PVP Проектная Оптимальная коллекция","S","C1",105,1,null,"Цена изменена","2015-12-15",3794,0.10015814443858728]
["04746","ИЗОЛИР.ГИБ.ШИНКА, 24Х5 ММ, ДЛИНА 1800 ММ",6331,"тариф за штуку","Prisma G","PTLVS","BN","Низковольтные оболочки","04Z","Низковольтные оболочки для рынка строительства","0G3","Аксессуары Prisma Plus","PVP Проектная Оптимальная коллекция","S","C2",33,1,null,"Цена изменена","2015-12-15",5755,0.10008688097306684]
["04751","ИЗОЛИР.ГИБ.ШИНКА, 32Х5 ММ, ДЛИНА 1800 ММ",10624,"тариф за штуку","Prisma G","PTLVS","BN","Низковольтные оболочки","04Z","Низковольтные оболочки для рынка строительства","0G3","Аксессуары Prisma Plus","PVP Проектная Оптимальная коллекция","S","C2",135,1,null,"Цена изменена","2015-12-15",9658,0.10002070822116371]
["04752","ИЗОЛИР.ГИБ.ШИНКА, 32Х6 ММ, ДЛИНА 1800 ММ",12478,"тариф за штуку","Prisma G","PTLVS","BN","Низковольтные оболочки","04Z","Низковольтные оболочки для рынка строительства","0G3","Аксессуары Prisma Plus","PVP Проектная Оптимальная коллекция","S","C2",30,1,null,"Цена изменена","2015-12-15",11343,0.10006171206911763]
["04753","ИЗОЛИР.ГИБ.ШИНКА, 32Х8 ММ, ДЛИНА 1800 ММ",17103,"тариф за штуку","Prisma G","PTLVS","BN","Низковольтные оболочки","04Z","Низковольтные оболочки для рынка строительства","0G3","Аксессуары Prisma Plus","PVP Проектная Оптимальная коллекция","S","C1",87,1,null,"Цена изменена","2015-12-15",15548,0.10001286339078974]
["04759","20 ГАЕК СО СРЫВАЮЩЕЙСЯ ГОЛОВКОЙ M8",3064,"тариф за упаковку  ","Prisma P","PTLVS","BN","Низковольтные оболочки","04Z","Низковольтные оболочки для рынка строительства","0FR","Prisma Plus P","PvP Коллекция Электроцентр","N","C3(5)",null,1,null,"Цена изменена","2015-12-15",2785,0.10017953321364459]
["04766","20 БОЛТ.ПОДС.НАКОНЕЧ.К СИЛ.ШИН.LINERGY",1092,"тариф за упаковку  ","Prisma P","PTLVS","BN","Низковольтные оболочки","04Z","Низковольтные оболочки для рынка строительства","0FR","Prisma Plus P","PvP Коллекция Электроцентр","S","C2",80,1,null,"Цена изменена","2015-12-15",992,0.10080645161290325]
["04767","20 БОЛТ.ПОДС.МЕД.ШИН К СИЛ.ШИН.LINERGY",1147,"тариф за упаковку  ","Prisma P","PTLVS","BN","Низковольтные оболочки","04Z","Низковольтные оболочки для рынка строительства","0FR","Prisma Plus P","PvP Коллекция Электроцентр","S","C2",40,1,null,"Цена изменена","2015-12-15",1042,0.10076775431861806]
["04768","КРЕП. ПЛАСТИНЫ С 2 ШПИЛЬК. ДЛЯ ШИН LGYE",8015,"тариф за штуку","Prisma P","PTLVS","BN","Низковольтные оболочки","04Z","Низковольтные оболочки для рынка строительства","0FR","Prisma Plus P","PvP Коллекция Электроцентр","N","C3(5)",null,4,null,"Цена изменена","2015-12-15",7286,0.10005489980785076]
["04769","КРЕП. ПЛАСТИНЫ С 3 ШПИЛЬК. ДЛЯ ШИН LGYE",9485,"тариф за штуку","Prisma P","PTLVS","BN","Низковольтные оболочки","04Z","Низковольтные оболочки для рынка строительства","0FR","Prisma Plus P","PvP Коллекция Электроцентр","N","C3(5)",null,4,null,"Цена изменена","2015-12-15",8622,0.10009278589654369]
["04772","20 ШАЙБ ДИАМ.20ММ ДЛЯ ИЗОЛ.ГИБ.ШИНОК",209,"тариф за упаковку  ","Prisma P","PTLVS","BN","Низковольтные оболочки","04Z","Низковольтные оболочки для рынка строительства","0FR","Prisma Plus P","PvP Коллекция Электроцентр","S","C2",20,1,null,"Цена изменена","2015-12-15",190,0.10000000000000009]
["04773","20 ШАЙБ ДИАМ.24ММ ДЛЯ ИЗОЛ.ГИБ.ШИНОК",214,"тариф за упаковку  ","Prisma P","PTLVS","BN","Низковольтные оболочки","04Z","Низковольтные оболочки для рынка строительства","0FR","Prisma Plus P","PvP Коллекция Электроцентр","S","C2",8,1,null,"Цена изменена","2015-12-15",193.07,0.10840627751592691]
["04774","20 ШАЙБ ДИАМ.32ММ ДЛЯ ИЗОЛ.ГИБ.ШИНОК",432,"тариф за упаковку  ","Prisma P","PTLVS","BN","Низковольтные оболочки","04Z","Низковольтные оболочки для рынка строительства","0FR","Prisma Plus P","PvP Коллекция Электроцентр","S","C2",20,1,null,"Цена изменена","2015-12-15",392,0.1020408163265305]
["04782","20 БОЛТОВ M8 Х 20 ММ",1110,"тариф за упаковку  ","Prisma P","PTLVS","BN","Низковольтные оболочки","04Z","Низковольтные оболочки для рынка строительства","0FR","Prisma Plus P","PvP Коллекция Электроцентр","N","C3(5)",null,1,null,"Цена изменена","2015-12-15",1009,0.10009910802775024]
["04783","20 БОЛТОВ M8 Х 25 ММ",1173,"тариф за упаковку  ","Prisma P","PTLVS","BN","Низковольтные оболочки","04Z","Низковольтные оболочки для рынка строительства","0FR","Prisma Plus P","PvP Коллекция Электроцентр","S","C2",4,1,null,"Цена изменена","2015-12-15",1066,0.10037523452157604]
["04784","20 БОЛТОВ M8 Х 30 ММ",1257,"тариф за упаковку  ","Prisma P","PTLVS","BN","Низковольтные оболочки","04Z","Низковольтные оболочки для рынка строительства","0FR","Prisma Plus P","PvP Коллекция Электроцентр","S","C2",4,1,null,"Цена изменена","2015-12-15",1142,0.10070052539404561]
["04785","20 БОЛТОВ M8 Х 35 ММ",1341,"тариф за упаковку  ","Prisma P","PTLVS","BN","Низковольтные оболочки","04Z","Низковольтные оболочки для рынка строительства","0FR","Prisma Plus P","PvP Коллекция Электроцентр","S","C2",12,1,null,"Цена изменена","2015-12-15",1219,0.10008203445447084]
["04786","20 БОЛТОВ M8 Х 40 ММ",1452,"тариф за упаковку  ","Prisma P","PTLVS","BN","Низковольтные оболочки","04Z","Низковольтные оболочки для рынка строительства","0FR","Prisma Plus P","PvP Коллекция Электроцентр","N","C3(5)",null,1,null,"Цена изменена","2015-12-15",1320,0.10000000000000009]
["04787","20 БОЛТОВ M8 Х 45 ММ",1538,"тариф за упаковку  ","Prisma P","PTLVS","BN","Низковольтные оболочки","04Z","Низковольтные оболочки для рынка строительства","0FR","Prisma Plus P","PvP Коллекция Электроцентр","N","C3(5)",null,1,null,"Цена изменена","2015-12-15",1398,0.10014306151645203]
["04788","20 БОЛТОВ M8 Х 50 ММ",1622,"тариф за упаковку  ","Prisma P","PTLVS","BN","Низковольтные оболочки","04Z","Низковольтные оболочки для рынка строительства","0FR","Prisma Plus P","PvP Коллекция Электроцентр","N","C3(5)",null,1,null,"Цена изменена","2015-12-15",1474,0.10040705563093621]
["04794","12 УКАЗАТЕЛЕЙ ФАЗ ДЛЯ ШИН LINERGY",1010,"тариф за упаковку  ","Prisma P","PTLVS","BN","Низковольтные оболочки","04Z","Низковольтные оболочки для рынка строительства","0FR","Prisma Plus P","PvP Коллекция Электроцентр","S","C2",4,1,null,"Цена изменена","2015-12-15",918,0.10021786492374729]
["04809","КЛЕММ.ЗАГЛ.ДЛЯ РАСПРЕД. БЛОКА POLYPACT",1027,"тариф за штуку","Prisma P","PTLVS","BN","Низковольтные оболочки","04Z","Низковольтные оболочки для рынка строительства","0FR","Prisma Plus P","PvP Коллекция Электроцентр","S","C2",12,1,null,"Цена изменена","2015-12-15",933,0.10075026795284026]
["04842","КРЫШКА КОМПЛ. ДЛЯ ПОДС.ГОРИЗ.СТ.NS1600",15746,"тариф за штуку","Prisma P","PTLVS","BN","Низковольтные оболочки","04Z","Низковольтные оболочки для рынка строительства","0FR","Prisma Plus P","PvP Коллекция Электроцентр","N","C3(5)",null,1,null,"Цена изменена","2015-12-15",14314,0.1000419170043314]
["04844","КРЫШ.НА ЗАД.ПРИС.ГОР.СТ.NS1600",20694,"тариф за штуку","Prisma P","PTLVS","BN","Низковольтные оболочки","04Z","Низковольтные оболочки для рынка строительства","0FR","Prisma Plus P","PvP Коллекция Электроцентр","N","C3(5)",null,1,null,"Цена изменена","2015-12-15",18812,0.10004252604720398]
["04851","КРЫШ.НА ПЕРЕД.ПРИС.ВЕРТ.СТ.NS1600",26569,"тариф за штуку","Prisma P","PTLVS","BN","Низковольтные оболочки","04Z","Низковольтные оболочки для рынка строительства","0FR","Prisma Plus P","PvP Коллекция Электроцентр","N","C3(5)",null,1,null,"Цена изменена","2015-12-15",24153,0.10002898190700948]
["04852","КРЫШ.НА ПЕРЕД.ПРИС.ВЕРТ.NS1600",33213,"тариф за штуку","Prisma P","PTLVS","BN","Низковольтные оболочки","04Z","Низковольтные оболочки для рынка строительства","0FR","Prisma Plus P","PvP Коллекция Электроцентр","S","C2",null,1,null,"Цена изменена","2015-12-15",30193,0.10002318418176404]
["04853","КРЫШ.НА ЗАД.ПРИС.ВЕРТ.СТ.NS1600",26569,"тариф за штуку","Prisma P","PTLVS","BN","Низковольтные оболочки","04Z","Низковольтные оболочки для рынка строительства","0FR","Prisma Plus P","PvP Коллекция Электроцентр","N","C3(5)",null,1,null,"Цена изменена","2015-12-15",24153,0.10002898190700948]
["04854","КРЫШ.НА ЗАД.ПРИС.ВЕРТ.NS1600-NT",33213,"тариф за штуку","Prisma P","PTLVS","BN","Низковольтные оболочки","04Z","Низковольтные оболочки для рынка строительства","0FR","Prisma Plus P","PvP Коллекция Электроцентр","N","C3(5)",null,1,null,"Цена изменена","2015-12-15",30193,0.10002318418176404]
["04855","КРЫШ. ВЕРТ.NS1600-NT 3-4П Ш=400",26569,"тариф за штуку","Prisma P","PTLVS","BN","Низковольтные оболочки","04Z","Низковольтные оболочки для рынка строительства","0FR","Prisma Plus P","PvP Коллекция Электроцентр","N","C3(5)",null,1,null,"Цена изменена","2015-12-15",24153,0.10002898190700948]
["04860","NW ПЕРЕД.ПРИС.КРЫШ.",30555,"тариф за штуку","Prisma P","PTLVS","BN","Низковольтные оболочки","04Z","Низковольтные оболочки для рынка строительства","0FR","Prisma Plus P","PvP Коллекция Электроцентр","N","C3(5)",null,1,null,"Цена изменена","2015-12-15",27777,0.1000108003024085]
["04861","КРЫШКА НА ПЕРЕДНЕЕ ПРИС.NW",31426,"тариф за штуку","Prisma P","PTLVS","BN","Низковольтные оболочки","04Z","Низковольтные оболочки для рынка строительства","0FR","Prisma Plus P","PvP Коллекция Электроцентр","S","C2",10,1,null,"Цена изменена","2015-12-15",28569,0.10000350029752525]
["04863","КРЫШКА НА ЗАДНЕЕ ПРИС.NW",32642,"тариф за штуку","Prisma P","PTLVS","BN","Низковольтные оболочки","04Z","Низковольтные оболочки для рынка строительства","0FR","Prisma Plus P","PvP Коллекция Электроцентр","N","C3(5)",null,1,null,"Цена изменена","2015-12-15",29674,0.10002021972096786]
["04871","КРЫШКА ШИНОПРОВОДА",47556,"тариф за штуку","Prisma P","PTLVS","BN","Низковольтные оболочки","04Z","Низковольтные оболочки для рынка строительства","0FR","Prisma Plus P","PvP Коллекция Электроцентр","S","C2",6,1,null,"Цена изменена","2015-12-15",43232,0.10001850481125096]
["04901","ГОРИЗОНТАЛЬНАЯ ПЕРЕГОРОДКА ПО ФОРМЕ 3",4436,"тариф за штуку","Prisma P","PTLVS","BN","Низковольтные оболочки","04Z","Низковольтные оболочки для рынка строительства","0FR","Prisma Plus P","PvP Коллекция Электроцентр","S","C2",84,1,null,"Цена изменена","2015-12-15",4032,0.10019841269841279]
["04911","ПЕРЕГОРОДКА МЕЖДУ ЯЧЕЙКАМИ, Г = 400 ММ",7224,"тариф за штуку","Prisma P","PTLVS","BN","Низковольтные оболочки","04Z","Низковольтные оболочки для рынка строительства","0FR","Prisma Plus P","PvP Коллекция Электроцентр","S","C2",40,1,null,"Цена изменена","2015-12-15",6567,0.10004568296025584]
["04915","СПЛОШНОЙ ЭКРАН Ш=300, Ш=400",2681,"тариф за штуку","Prisma P","PTLVS","BN","Низковольтные оболочки","04Z","Низковольтные оболочки для рынка строительства","0FR","Prisma Plus P","PvP Коллекция Электроцентр","N","C3(5)",null,1,null,"Цена изменена","2015-12-15",2437,0.10012310217480502]
["04919","СПЛОШНОЙ ЭКРАН Ш=650, Ш=800",4099,"тариф за штуку","Prisma P","PTLVS","BN","Низковольтные оболочки","04Z","Низковольтные оболочки для рынка строительства","0FR","Prisma Plus P","PvP Коллекция Электроцентр","N","C3(5)",null,1,null,"Цена изменена","2015-12-15",3727,9.9812181379125287E-2]
["04920","ПЕР./ЗАДН.ЭКРАН ДЛЯ СЕКЦ.ПО Ф.2 Ш300 ММ",7781,"тариф за штуку","Prisma P","PTLVS","BN","Низковольтные оболочки","04Z","Низковольтные оболочки для рынка строительства","0FR","Prisma Plus P","PvP Коллекция Электроцентр","N","C3(5)",null,1,null,"Цена изменена","2015-12-15",7073,0.10009896790612194]
["04921","ПЕРЕД.ЭКР.СЕКЦ.Ф2 БОК.ВЕРТ.СИЛ.ШИН",4162,"тариф за штуку","Prisma P","PTLVS","BN","Низковольтные оболочки","04Z","Низковольтные оболочки для рынка строительства","0FR","Prisma Plus P","PvP Коллекция Электроцентр","S","C2",15,1,null,"Цена изменена","2015-12-15",3783,0.10018503832936831]
["04922","БОК.ЭКР.СЕКЦ.Ф2 БОК.ВЕРТ.СИЛ.ШИН",9350,"тариф за штуку","Prisma P","PTLVS","BN","Низковольтные оболочки","04Z","Низковольтные оболочки для рынка строительства","0FR","Prisma Plus P","PvP Коллекция Электроцентр","S","C2",26,1,null,"Цена изменена","2015-12-15",8500,0.10000000000000009]
["04924","КОМПЛ.ПРОХОДА СКВ.БОК.ЭКР.СЕКЦ.ФОРМА 2",4372,"тариф за штуку","Prisma P","PTLVS","BN","Низковольтные оболочки","04Z","Низковольтные оболочки для рынка строительства","0FR","Prisma Plus P","PvP Коллекция Электроцентр","N","C3(5)",null,1,null,"Цена изменена","2015-12-15",3974,0.10015098137896317]
["04926","КРЫШ.КОМПЛ.ПОДС.ВЕРТ.>800A,Ш=650ММ",13073,"тариф за штуку","Prisma P","PTLVS","BN","Низковольтные оболочки","04Z","Низковольтные оболочки для рынка строительства","0FR","Prisma Plus P","PvP Коллекция Электроцентр","S","C2",12,1,null,"Цена изменена","2015-12-15",11884,0.10005048805116123]
["04927","ДОП.КРЫШ.КОМПЛ.ПОДС>800A,Ш=650ММ,Г=600ММ",8148,"тариф за штуку","Prisma P","PTLVS","BN","Низковольтные оболочки","04Z","Низковольтные оболочки для рынка строительства","0FR","Prisma Plus P","PvP Коллекция Электроцентр","S","C2",null,1,null,"Цена изменена","2015-12-15",7407,0.10004050222762251]
["04931","ПЕРЕГОРОДКА МЕЖДУ ЯЧЕЙКАМИ, Г = 600 ММ",7230,"тариф за штуку","Prisma P","PTLVS","BN","Низковольтные оболочки","04Z","Низковольтные оболочки для рынка строительства","0FR","Prisma Plus P","PvP Коллекция Электроцентр","S","C2",24,1,null,"Цена изменена","2015-12-15",6572,0.10012172854534396]
["04943","ЗАДНИЙ ДЕРЖАТЕЛЬ ПЕРЕГОРОДКИ ПО ФОРМЕ 3",5308,"тариф за штуку","Prisma P","PTLVS","BN","Низковольтные оболочки","04Z","Низковольтные оболочки для рынка строительства","0FR","Prisma Plus P","PvP Коллекция Электроцентр","S","C2",22,1,null,"Цена изменена","2015-12-15",4825,0.10010362694300512]
["04946","ЗАД.ПАН.СЕКЦ.ПО ФОРМЕ 4, Г = 600 ММ",3122,"тариф за штуку","Prisma P","PTLVS","BN","Низковольтные оболочки","04Z","Низковольтные оболочки для рынка строительства","0FR","Prisma Plus P","PvP Коллекция Электроцентр","N","C3(5)",null,1,null,"Цена изменена","2015-12-15",2838,0.10007047216349552]
["04951","САЛЬН.ПАН.СЕКЦ.ПО ФОРМЕ 4, 3/4 МОДУЛЯ",2294,"тариф за штуку","Prisma P","PTLVS","BN","Низковольтные оболочки","04Z","Низковольтные оболочки для рынка строительства","0FR","Prisma Plus P","PvP Коллекция Электроцентр","N","C3(5)",null,1,null,"Цена изменена","2015-12-15",2085,0.10023980815347722]
["04952","САЛЬН.ПАН.СЕКЦ.ПО ФОРМЕ 4, 5/6 МОДУЛЕЙ",3441,"тариф за штуку","Prisma P","PTLVS","BN","Низковольтные оболочки","04Z","Низковольтные оболочки для рынка строительства","0FR","Prisma Plus P","PvP Коллекция Электроцентр","N","C3(5)",null,1,null,"Цена изменена","2015-12-15",3128,0.10006393861892593]
["04953","КРЫШ.СЕКЦ.ПО ФОРМЕ 4, 3/5 МОДУЛЕЙ",2694,"тариф за штуку","Prisma P","PTLVS","BN","Низковольтные оболочки","04Z","Низковольтные оболочки для рынка строительства","0FR","Prisma Plus P","PvP Коллекция Электроцентр","N","C3(5)",null,1,null,"Цена изменена","2015-12-15",2449,0.10004083299305844]
["04954","КРЫШК.СЕКЦ.ПО ФОРМЕ 4, 4/6 МОДУЛЕЙ",3852,"тариф за штуку","Prisma P","PTLVS","BN","Низковольтные оболочки","04Z","Низковольтные оболочки для рынка строительства","0FR","Prisma Plus P","PvP Коллекция Электроцентр","N","C3(5)",null,1,null,"Цена изменена","2015-12-15",3501,0.10025706940874035]
["04955","ПЕРЕГОРОДКА ПО ФОРМЕ 3, 3/4 МОДУЛЯ",2275,"тариф за штуку","Prisma P","PTLVS","BN","Низковольтные оболочки","04Z","Низковольтные оболочки для рынка строительства","0FR","Prisma Plus P","PvP Коллекция Электроцентр","N","C3(5)",null,1,null,"Цена изменена","2015-12-15",2068,0.10009671179883939]
["04956","ПЕРЕГОРОДКА ПО ФОРМЕ 3, 5/6 МОДУЛЕЙ",3218,"тариф за штуку","Prisma G","PTLVS","BN","Низковольтные оболочки","04Z","Низковольтные оболочки для рынка строительства","0FR","Prisma Plus P","PvP Коллекция Электроцентр","N","C3(5)",null,1,null,"Цена изменена","2015-12-15",2925,0.10017094017094008]
["04973","КРЫШКА ДЛЯ СЕКЦ. ГОР.ШИН, Ш300, Г400",2569,"тариф за штуку","Prisma P","PTLVS","BN","Низковольтные оболочки","04Z","Низковольтные оболочки для рынка строительства","0FR","Prisma Plus P","PvP Коллекция Электроцентр","N","C3(5)",null,1,null,"Цена изменена","2015-12-15",2335,0.10021413276231272]
["04974","КРЫШКА ДЛЯ СЕКЦ. ГОР.ШИН, Ш400, Г400",3656,"тариф за штуку","Prisma P","PTLVS","BN","Низковольтные оболочки","04Z","Низковольтные оболочки для рынка строительства","0FR","Prisma Plus P","PvP Коллекция Электроцентр","N","C3(5)",null,1,null,"Цена изменена","2015-12-15",3323,0.1002106530243756]
["04976","КРЫШКА ДЛЯ СЕКЦ. ГОР.ШИН, Ш650, Г400",4018,"тариф за штуку","Prisma P","PTLVS","BN","Низковольтные оболочки","04Z","Низковольтные оболочки для рынка строительства","0FR","Prisma Plus P","PvP Коллекция Электроцентр","S","C2",16,1,null,"Цена изменена","2015-12-15",3652,0.10021905805038345]
["04978","КРЫШКА ДЛЯ СЕКЦ. ГОР.ШИН, Ш800, Г400",5685,"тариф за штуку","Prisma P","PTLVS","BN","Низковольтные оболочки","04Z","Низковольтные оболочки для рынка строительства","0FR","Prisma Plus P","PvP Коллекция Электроцентр","N","C3(5)",null,1,null,"Цена изменена","2015-12-15",5168,0.10003869969040258]
["04983","КРЫШКА ДЛЯ СЕКЦ. ГОР.ШИН, Ш300, Г600",3556,"тариф за штуку","Prisma P","PTLVS","BN","Низковольтные оболочки","04Z","Низковольтные оболочки для рынка строительства","0FR","Prisma Plus P","PvP Коллекция Электроцентр","N","C3(5)",null,1,null,"Цена изменена","2015-12-15",3232,0.10024752475247523]
["04984","КРЫШКА ДЛЯ СЕКЦ. ГОР.ШИН, Ш400, Г600",4257,"тариф за штуку","Prisma P","PTLVS","BN","Низковольтные оболочки","04Z","Низковольтные оболочки для рынка строительства","0FR","Prisma Plus P","PvP Коллекция Электроцентр","S","C2",null,1,null,"Цена изменена","2015-12-15",3870,0.10000000000000009]
["04986","КРЫШКА ДЛЯ СЕКЦ. ГОР.ШИН, Ш650, Г600",5123,"тариф за штуку","Prisma P","PTLVS","BN","Низковольтные оболочки","04Z","Низковольтные оболочки для рынка строительства","0FR","Prisma Plus P","PvP Коллекция Электроцентр","S","C2",24,1,null,"Цена изменена","2015-12-15",4657,0.10006441915396169]
["04988","КРЫШКА ДЛЯ СЕКЦ. ГОР.ШИН, Ш800, Г600",7660,"тариф за штуку","Prisma P","PTLVS","BN","Низковольтные оболочки","04Z","Низковольтные оболочки для рынка строительства","0FR","Prisma Plus P","PvP Коллекция Электроцентр","N","C3(5)",null,1,null,"Цена изменена","2015-12-15",6963,0.10010053138015218]
["06461","20 ВИНТОВ М6",1019,"тариф за упаковку  ","Prisma PH","PTLVS","BN","Низковольтные оболочки","04Z","Низковольтные оболочки для рынка строительства","0FR","Prisma Plus P","PvP Коллекция Электроцентр","N","C3(6)",null,1,null,"Цена изменена","2015-12-15",926,0.10043196544276456]
["06501","2 ВЕРТИКАЛЬНЫЕ СТОЙКИ В2000",10156,"тариф за упаковку  ","Prisma PH","PTLVS","BN","Низковольтные оболочки","04Z","Низковольтные оболочки для рынка строительства","0FX","Prisma PH","Не входит в ДК","N","C3(5)",null,1,null,"Цена изменена","2015-12-15",9232,0.10008665511265158]
["06502","2 СТОЙКИ АДАПТЕРЫ В2000",15492,"тариф за упаковку  ","Prisma PH","PTLVS","BN","Низковольтные оболочки","04Z","Низковольтные оболочки для рынка строительства","0FX","Prisma PH","Не входит в ДК","N","C3(5)",null,1,null,"Цена изменена","2015-12-15",14083,0.10004970531846902]
["06503","2 ВЕРТИК.+ 2 ПРОМЕЖУТОЧНЫЕ СТОЙКИ",20438,"тариф за упаковку  ","Prisma PH","PTLVS","BN","Низковольтные оболочки","04Z","Низковольтные оболочки для рынка строительства","0FX","Prisma PH","Не входит в ДК","N","C3(5)",null,1,null,"Цена изменена","2015-12-15",18580,0.10000000000000009]
["06512","2 ГОРИЗ. РАМЫ + ВЕРХ.ПАНЕЛЬ, Ш300, Г500",13892,"тариф за упаковку  ","Prisma PH","PTLVS","BN","Низковольтные оболочки","04Z","Низковольтные оболочки для рынка строительства","0FX","Prisma PH","Не входит в ДК","N","C3(5)",null,1,null,"Цена изменена","2015-12-15",12629,0.10000791828331623]
["06513","2 ГОРИЗ. РАМЫ + ВЕРХ.ПАНЕЛЬ, Ш300, Г800",18355,"тариф за упаковку  ","Prisma PH","PTLVS","BN","Низковольтные оболочки","04Z","Низковольтные оболочки для рынка строительства","0FX","Prisma PH","Не входит в ДК","N","C3(5)",null,1,null,"Цена изменена","2015-12-15",16686,0.10002397219225689]
["06514","2 ГОР.РАМЫ+В.ПАНЕЛЬ+ПОРОГИ, Ш700, Г500",20790,"тариф за упаковку  ","Prisma PH","PTLVS","BN","Низковольтные оболочки","04Z","Низковольтные оболочки для рынка строительства","0FX","Prisma PH","Не входит в ДК","N","C3(5)",null,1,null,"Цена изменена","2015-12-15",18900,0.10000000000000009]
["06515","3 ГОР.РАМЫ+В.ПАНЕЛЬ+ПОРОГИ, Ш700, Г800",22368,"тариф за упаковку  ","Prisma PH","PTLVS","BN","Низковольтные оболочки","04Z","Низковольтные оболочки для рынка строительства","0FX","Prisma PH","Не входит в ДК","N","C3(5)",null,1,null,"Цена изменена","2015-12-15",20334,0.10002950722927118]
["06522","МЕТАЛЛИЧЕСКАЯ ДВЕРЬ Ш300",11283,"тариф за штуку","Prisma PH","PTLVS","BN","Низковольтные оболочки","04Z","Низковольтные оболочки для рынка строительства","0FX","Prisma PH","Не входит в ДК","N","C3(6)",null,1,null,"Цена изменена","2015-12-15",10257,0.10002924831822169]
["06524","МЕТАЛЛИЧЕСКАЯ ДВЕРЬ Ш700",16938,"тариф за штуку","Prisma PH","PTLVS","BN","Низковольтные оболочки","04Z","Низковольтные оболочки для рынка строительства","0FX","Prisma PH","Не входит в ДК","N","C3(5)",null,1,null,"Цена изменена","2015-12-15",15398,0.10001298869983111]
["06525","СТЕКЛЯННАЯ ДВЕРЬ Ш700",26668,"тариф за штуку","Prisma PH","PTLVS","BN","Низковольтные оболочки","04Z","Низковольтные оболочки для рынка строительства","0FX","Prisma PH","Не входит в ДК","N","C3(6)",null,1,null,"Цена изменена","2015-12-15",24243,0.10002887431423502]
["06533","ЗАДНЯЯ ПАНЕЛЬ Ш300",6451,"тариф за штуку","Prisma PH","PTLVS","BN","Низковольтные оболочки","04Z","Низковольтные оболочки для рынка строительства","0FX","Prisma PH","Не входит в ДК","N","C3(5)",null,1,null,"Цена изменена","2015-12-15",5864,0.10010231923601642]
["06535","2 БОКОВЫЕ ПАНЕЛИ Г500",15768,"тариф за упаковку  ","Prisma PH","PTLVS","BN","Низковольтные оболочки","04Z","Низковольтные оболочки для рынка строительства","0FX","Prisma PH","Не входит в ДК","N","C3(5)",null,1,null,"Цена изменена","2015-12-15",14334,0.10004185851820835]
["06537","ЗАДНЯЯ ПАНЕЛЬ Ш700",14683,"тариф за штуку","Prisma PH","PTCCB","BN","Низковольтные оболочки","04Z","Низковольтные оболочки для рынка строительства","0FX","Prisma PH","Не входит в ДК","N","C3(5)",null,1,null,"Цена изменена","2015-12-15",13348,0.1000149835181301]
["06538","2 БОКОВЫЕ ПАНЕЛИ Г800",22256,"тариф за упаковку  ","Prisma PH","PTCCB","BN","Низковольтные оболочки","04Z","Низковольтные оболочки для рынка строительства","0FX","Prisma PH","Не входит в ДК","N","C3(5)",null,1,null,"Цена изменена","2015-12-15",20232,0.10003954132068005]
["06540","ЭКРАН ПЕРЕДНИЙ ПО Ф2, Ш300",22620,"тариф за штуку","Prisma PH","PTLVS","BN","Низковольтные оболочки","04Z","Низковольтные оболочки для рынка строительства","0FX","Prisma PH","Не входит в ДК","N","C3(6)",null,1,null,"Цена изменена","2015-12-15",20563,0.10003404172542907]
["06543","ЭКРАН БОКОВОЙ ПО Ф2 ДЛЯ Г800",29711,"тариф за штуку","Prisma PH","PTLVS","BN","Низковольтные оболочки","04Z","Низковольтные оболочки для рынка строительства","0FX","Prisma PH","Не входит в ДК","N","C3(6)",null,1,null,"Цена изменена","2015-12-15",27010,0.10000000000000009]
["06545","ЭКРАН БОКОВОЙ ПО Ф2, Г500",14182,"тариф за штуку","Prisma PH","PTLVS","BN","Низковольтные оболочки","04Z","Низковольтные оболочки для рынка строительства","0FX","Prisma PH","Не входит в ДК","N","C3(5)",null,1,null,"Цена изменена","2015-12-15",12892,0.10006205398696877]
["06555","ПЕРЕГОРОДКА МЕЖДУ ЯЧЕЙКАМИ, Г500",18177,"тариф за штуку","Prisma PH","PTLVS","BN","Низковольтные оболочки","04Z","Низковольтные оболочки для рынка строительства","0FX","Prisma PH","Не входит в ДК","N","C3(6)",null,1,null,"Цена изменена","2015-12-15",16524,0.10003631082062459]
["06560","ЭКРАН ПО Ф2 ДЛЯ ГОРИЗ. ШИН, Ш300 Г500",13721,"тариф за штуку","Prisma PH","PTLVS","BN","Низковольтные оболочки","04Z","Низковольтные оболочки для рынка строительства","0FX","Prisma PH","Не входит в ДК","N","C3(6)",null,1,null,"Цена изменена","2015-12-15",12473,0.10005612122183916]
["06563","ЭКРАН ПО Ф2 ДЛЯ ГОРИЗ. ШИН, Ш300 Г800",19762,"тариф за штуку","Prisma PH","PTLVS","BN","Низковольтные оболочки","04Z","Низковольтные оболочки для рынка строительства","0FX","Prisma PH","Не входит в ДК","N","C3(6)",null,1,null,"Цена изменена","2015-12-15",17965,0.10002783189535203]
["06570","ЭКРАН ПО Ф2 ДЛЯ ГОРИЗ. ШИН, Ш700 Г500",25110,"тариф за штуку","Prisma PH","PTLVS","BN","Низковольтные оболочки","04Z","Низковольтные оболочки для рынка строительства","0FX","Prisma PH","Не входит в ДК","N","C3(6)",null,1,null,"Цена изменена","2015-12-15",22827,0.10001314233144964]
["08002","НАВЕСНОЙ КОМПЛ. ШКАФ, Ш = 550 ММ, 2 РЯДА",12195,"тариф за штуку","PACK","PTLVS","BN","Низковольтные оболочки","04Z","Низковольтные оболочки для рынка строительства","0F7","Prisma Plus Pack 160 250","PVP Проектная Оптимальная коллекция","S","C1",80,1,null,"Цена изменена","2015-12-15",11086,0.10003608154429]
["08003","НАВЕСНОЙ КОМПЛ. ШКАФ, Ш = 550 ММ, 3 РЯДА",14415,"тариф за штуку","PACK","PTLVS","BN","Низковольтные оболочки","04Z","Низковольтные оболочки для рынка строительства","0F7","Prisma Plus Pack 160 250","PVP Проектная Оптимальная коллекция","S","C2",60,1,null,"Цена изменена","2015-12-15",13104,0.10004578754578763]
["08004","НАВЕСНОЙ КОМПЛ. ШКАФ, Ш = 550 ММ, 4 РЯДА",16658,"тариф за штуку","PACK","PTLVS","BN","Низковольтные оболочки","04Z","Низковольтные оболочки для рынка строительства","0F7","Prisma Plus Pack 160 250","PVP Проектная Оптимальная коллекция","S","C2",30,1,null,"Цена изменена","2015-12-15",15143,0.10004622597900026]
["08005","НАВЕСНОЙ КОМПЛ.ШКАФ, Ш = 550 ММ, 5 РЯДОВ",19192,"тариф за штуку","PACK","PTLVS","BN","Низковольтные оболочки","04Z","Низковольтные оболочки для рынка строительства","0F7","Prisma Plus Pack 160 250","PVP Проектная Оптимальная коллекция","S","C2",30,1,null,"Цена изменена","2015-12-15",17447,0.10001719493322625]
["08006","НАВЕСНОЙ КОМПЛ.ШКАФ, Ш = 550 ММ, 6 РЯДОВ",22783,"тариф за штуку","PACK","PTLVS","BN","Низковольтные оболочки","04Z","Низковольтные оболочки для рынка строительства","0F7","Prisma Plus Pack 160 250","PVP Проектная Оптимальная коллекция","S","C2",14,1,null,"Цена изменена","2015-12-15",20711,0.10004345516875079]
["08012","КОМПЛ.ШКАФ РАСШ/С 2 ЗАПОЛНЯЕМЫМИ РЯДАМИ",12422,"тариф за штуку","PACK","PTLVS","BN","Низковольтные оболочки","04Z","Низковольтные оболочки для рынка строительства","0F7","Prisma Plus Pack 160 250","PVP Проектная Оптимальная коллекция","N","C3(5)",null,1,null,"Цена изменена","2015-12-15",11292,0.10007084661707411]
["0805098005","Ремкомплект д/клапанов VTRE-F/UF -65",1100,"тариф за штуку","Периферийное оборудование для систем автоматизации  ","PTPRD","GU","Системы автоматизации зданий","11Q","Оборудование для систем автоматизации зданий","4HH","Периферийноеоборудование для систем автоматизации зданий, ДК","Не входит в ДК","N","C3(5)",null,1,null,"Цена без изменений","2015-12-15",1100,0]
["0805099005","Ремкомплект д/клапанов VTRE-F/UF 80-150",1155,"тариф за штуку","Периферийное оборудование для систем автоматизации  ","PTPRD","GU","Системы автоматизации зданий","11Q","Оборудование для систем автоматизации зданий","4HH","Периферийноеоборудование для систем автоматизации зданий, ДК","Не входит в ДК","N","C3(5)",null,1,null,"Цена без изменений","2015-12-15",1155,0]
["08064","НАВЕСНОЙ КОМПЛЕКТНЫЙ ШКАФ 250 А, 12М",12873,"тариф за штуку","Prisma G","PTLVS","BN","Низковольтные оболочки","04Z","Низковольтные оболочки для рынка строительства","0F7","Prisma Plus Pack 160 250","PVP Проектная Оптимальная коллекция","N","C3(5)",null,1,null,"Цена изменена","2015-12-15",11702,0.10006836438215694]
["08065","НАВЕСНОЙ КОМПЛЕКТНЫЙ ШКАФ 250 А, 15М",14418,"тариф за штуку","Prisma G","PTLVS","BN","Низковольтные оболочки","04Z","Низковольтные оболочки для рынка строительства","0F7","Prisma Plus Pack 160 250","PVP Проектная Оптимальная коллекция","N","C3(5)",null,1,null,"Цена изменена","2015-12-15",13107,0.10002288853284513]
["08066","НАВЕСНОЙ КОМПЛЕКТНЫЙ ШКАФ 250 А, 18М",15859,"тариф за штуку","Prisma G","PTLVS","BN","Низковольтные оболочки","04Z","Низковольтные оболочки для рынка строительства","0F7","Prisma Plus Pack 160 250","PVP Проектная Оптимальная коллекция","N","C3(5)",null,1,null,"Цена изменена","2015-12-15",14417,0.10002080876742725]
["08067","НАВЕСНОЙ КОМПЛЕКТНЫЙ ШКАФ 250 А, 21М",18238,"тариф за штуку","Prisma G","PTLVS","BN","Низковольтные оболочки","04Z","Низковольтные оболочки для рынка строительства","0F7","Prisma Plus Pack 160 250","PVP Проектная Оптимальная коллекция","N","C3(5)",null,1,null,"Цена изменена","2015-12-15",16580,0.10000000000000009]
["08068","НАВЕСНОЙ КОМПЛЕКТНЫЙ ШКАФ 250 А, 24М",20426,"тариф за штуку","Prisma G","PTLVS","BN","Низковольтные оболочки","04Z","Низковольтные оболочки для рынка строительства","0F7","Prisma Plus Pack 160 250","PVP Проектная Оптимальная коллекция","N","C3(5)",null,1,null,"Цена изменена","2015-12-15",18569,0.10000538531961878]
["08069","НАВЕСНОЙ КОМПЛЕКТНЫЙ ШКАФ 250 А, 27М",22061,"тариф за штуку","Prisma G","PTLVS","BN","Низковольтные оболочки","04Z","Низковольтные оболочки для рынка строительства","0F7","Prisma Plus Pack 160 250","PVP Проектная Оптимальная коллекция","N","C3(5)",null,1,null,"Цена изменена","2015-12-15",20055,0.10002493143854396]
["08072","НАПОЛЬНЫЙ КОМПЛЕКТНЫЙ ШКАФ 250 А, 27М",24266,"тариф за штуку","Prisma G","PTLVS","BN","Низковольтные оболочки","04Z","Низковольтные оболочки для рынка строительства","0F7","Prisma Plus Pack 160 250","PVP Проектная Оптимальная коллекция","N","C3(5)",null,1,null,"Цена изменена","2015-12-15",22060,0.10000000000000009]
["08073","НАПОЛЬНЫЙ КОМПЛЕКТНЫЙ ШКАФ 250 А, 30М",25480,"тариф за штуку","Prisma G","PTLVS","BN","Низковольтные оболочки","04Z","Низковольтные оболочки для рынка строительства","0F7","Prisma Plus Pack 160 250","PVP Проектная Оптимальная коллекция","N","C3(5)",null,1,null,"Цена изменена","2015-12-15",23163,0.10003022061045641]
["08074","НАПОЛЬНЫЙ КОМПЛЕКТНЫЙ ШКАФ 250 А, 33М",26754,"тариф за штуку","Prisma G","PTLVS","BN","Низковольтные оболочки","04Z","Низковольтные оболочки для рынка строительства","0F7","Prisma Plus Pack 160 250","PVP Проектная Оптимальная коллекция","N","C3(5)",null,1,null,"Цена изменена","2015-12-15",24321,0.1000370050573578]
["08082","НЕПР.ДВЕРЬ КОМПЛ.ШКАФА,Ш 550ММ,2РЯДА",3614,"тариф за штуку","PACK","PTLVS","BN","Низковольтные оболочки","04Z","Низковольтные оболочки для рынка строительства","0F7","Prisma Plus Pack 160 250","PVP Проектная Оптимальная коллекция","S","C1",136,1,null,"Цена изменена","2015-12-15",3285,0.10015220700152216]
["08083","НЕПР.ДВЕРЬ КОМПЛ.ШКАФА,Ш 550ММ,3РЯДА",4407,"тариф за штуку","PACK","PTLVS","BN","Низковольтные оболочки","04Z","Низковольтные оболочки для рынка строительства","0F7","Prisma Plus Pack 160 250","PVP Проектная Оптимальная коллекция","S","C2",102,1,null,"Цена изменена","2015-12-15",4006,0.10009985022466306]
["08084","НЕПР.ДВЕРЬ КОМПЛ.ШКАФА,Ш 550ММ,4РЯДА",5199,"тариф за штуку","PACK","PTLVS","BN","Низковольтные оболочки","04Z","Низковольтные оболочки для рынка строительства","0F7","Prisma Plus Pack 160 250","PVP Проектная Оптимальная коллекция","S","C2",34,1,null,"Цена изменена","2015-12-15",4726,0.10008463817181545]
["08085","НЕПР.ДВЕРЬ КОМПЛ.ШКАФА,Ш 550ММ,5РЯДА",5991,"тариф за штуку","PACK","PTLVS","BN","Низковольтные оболочки","04Z","Низковольтные оболочки для рынка строительства","0F7","Prisma Plus Pack 160 250","PVP Проектная Оптимальная коллекция","S","C2",16,1,null,"Цена изменена","2015-12-15",5446,0.10007344840249721]
["08086","НЕПР.ДВЕРЬ КОМПЛ.ШКАФА,Ш 550ММ,6РЯДА",6185,"тариф за штуку","PACK","PTLVS","BN","Низковольтные оболочки","04Z","Низковольтные оболочки для рынка строительства","0F7","Prisma Plus Pack 160 250","PVP Проектная Оптимальная коллекция","S","C2",20,1,null,"Цена изменена","2015-12-15",5622,0.10014229811454989]
["08092","ПРОЗР.ДВЕРЬ КОМПЛ.ШКАФА,Ш 550ММ,2РЯДА",7218,"тариф за штуку","PACK","PTLVS","BN","Низковольтные оболочки","04Z","Низковольтные оболочки для рынка строительства","0F7","Prisma Plus Pack 160 250","PVP Проектная Оптимальная коллекция","S","C2",12,1,null,"Цена изменена","2015-12-15",6561,0.10013717421124824]
["08093","ПРОЗР.ДВЕРЬ КОМПЛ.ШКАФА,Ш 550ММ,3РЯДА",8404,"тариф за штуку","PACK","PTLVS","BN","Низковольтные оболочки","04Z","Низковольтные оболочки для рынка строительства","0F7","Prisma Plus Pack 160 250","PVP Проектная Оптимальная коллекция","S","C2",18,1,null,"Цена изменена","2015-12-15",7640,0.10000000000000009]
["08094","ПРОЗР.ДВЕРЬ КОМПЛ.ШКАФА,Ш 550ММ,4РЯДА",9915,"тариф за штуку","PACK","PTLVS","BN","Низковольтные оболочки","04Z","Низковольтные оболочки для рынка строительства","0F7","Prisma Plus Pack 160 250","PVP Проектная Оптимальная коллекция","S","C2",null,1,null,"Цена изменена","2015-12-15",9013,0.10007766559414177]
["08095","ПРОЗР.ДВЕРЬ КОМПЛ.ШКАФА,Ш 550ММ,5РЯДА",9936,"тариф за штуку","PACK","PTLVS","BN","Низковольтные оболочки","04Z","Низковольтные оболочки для рынка строительства","0F7","Prisma Plus Pack 160 250","PVP Проектная Оптимальная коллекция","S","C2",4,1,null,"Цена изменена","2015-12-15",9032,0.10008857395925608]
["08096","ПРОЗР.ДВЕРЬ КОМПЛ.ШКАФА,Ш 550ММ,6РЯДА",11797,"тариф за штуку","PACK","PTLVS","BN","Низковольтные оболочки","04Z","Низковольтные оболочки для рынка строительства","0F7","Prisma Plus Pack 160 250","PVP Проектная Оптимальная коллекция","S","C2",4,1,null,"Цена изменена","2015-12-15",10724,0.10005594927265937]
["08102","НАВЕСНОЙ ШКАФ, Ш = 600 ММ, 6 МОДУЛЕЙ",7097,"тариф за штуку","Prisma G","PTLVS","BN","Низковольтные оболочки","04Z","Низковольтные оболочки для рынка строительства","0FK","Prisma Plus G, IP30, IP56","PVP Проектная Оптимальная коллекция","S","C2",72,1,null,"Цена изменена","2015-12-15",6451,0.10013951325375903]
["08103","НАВЕСНОЙ ШКАФ, Ш = 600 ММ, 9 МОДУЛЕЙ",8263,"тариф за штуку","Prisma G","PTLVS","BN","Низковольтные оболочки","04Z","Низковольтные оболочки для рынка строительства","0FK","Prisma Plus G, IP30, IP56","PVP Проектная Оптимальная коллекция","S","C2",36,1,null,"Цена изменена","2015-12-15",7511,0.10011982425775523]
["08104","НАВЕСНОЙ ШКАФ, Ш = 600 ММ, 12 МОДУЛЕЙ",9427,"тариф за штуку","Prisma G","PTLVS","BN","Низковольтные оболочки","04Z","Низковольтные оболочки для рынка строительства","0FK","Prisma Plus G, IP30, IP56","PVP Проектная Оптимальная коллекция","S","C2",40,1,null,"Цена изменена","2015-12-15",8570,0.10000000000000009]
["08105","НАВЕСНОЙ ШКАФ, Ш = 600 ММ, 15 МОДУЛЕЙ",10274,"тариф за штуку","Prisma G","PTLVS","BN","Низковольтные оболочки","04Z","Низковольтные оболочки для рынка строительства","0FK","Prisma Plus G, IP30, IP56","PVP Проектная Оптимальная коллекция","S","C2",30,1,null,"Цена изменена","2015-12-15",9340,0.10000000000000009]
["08106","НАВЕСНОЙ ШКАФ, Ш = 600 ММ, 18 МОДУЛЕЙ",11405,"тариф за штуку","Prisma G","PTLVS","BN","Низковольтные оболочки","04Z","Низковольтные оболочки для рынка строительства","0FK","Prisma Plus G, IP30, IP56","PVP Проектная Оптимальная коллекция","S","C2",40,1,null,"Цена изменена","2015-12-15",10368,0.10001929012345689]
["08107","НАВЕСНОЙ ШКАФ, Ш = 600 ММ, 21 МОДУЛЬ",13722,"тариф за штуку","Prisma G","PTLVS","BN","Низковольтные оболочки","04Z","Низковольтные оболочки для рынка строительства","0FK","Prisma Plus G, IP30, IP56","PVP Проектная Оптимальная коллекция","S","C2",30,1,null,"Цена изменена","2015-12-15",12474,0.10004810004809994]
["08108","НАВЕСНОЙ ШКАФ, Ш = 600 ММ, 24 МОДУЛЯ",15473,"тариф за штуку","Prisma G","PTLVS","BN","Низковольтные оболочки","04Z","Низковольтные оболочки для рынка строительства","0FK","Prisma Plus G, IP30, IP56","PVP Проектная Оптимальная коллекция","S","C2",20,1,null,"Цена изменена","2015-12-15",14066,0.10002843736669975]
["08109","НАВЕСНОЙ ШКАФ, Ш = 600 ММ, 27 МОДУЛЕЙ",17338,"тариф за штуку","Prisma G","PTLVS","BN","Низковольтные оболочки","04Z","Низковольтные оболочки для рынка строительства","0FK","Prisma Plus G, IP30, IP56","PVP Проектная Оптимальная коллекция","S","C2",30,1,null,"Цена изменена","2015-12-15",15761,0.10005710297569959]
["08122","НЕПРОЗР-Я ДВЕРЬ НАВЕСНОГО ШКАФА, 6 МОД",2758,"тариф за штуку","Prisma G","PTLVS","BN","Низковольтные оболочки","04Z","Низковольтные оболочки для рынка строительства","0FK","Prisma Plus G, IP30, IP56","PVP Проектная Оптимальная коллекция","S","C2",28,1,null,"Цена изменена","2015-12-15",2507,0.10011966493817304]
["08123","НЕПРОЗР-Я ДВЕРЬ НАВЕСНОГО ШКАФА, 9 МОД",3211,"тариф за штуку","Prisma G","PTLVS","BN","Низковольтные оболочки","04Z","Низковольтные оболочки для рынка строительства","0FK","Prisma Plus G, IP30, IP56","PVP Проектная Оптимальная коллекция","S","C2",30,1,null,"Цена изменена","2015-12-15",2919,0.10003425830763968]
["08124","НЕПРОЗР-Я ДВЕРЬ НАВЕСНОГО ШКАФА, 12 МОД",3663,"тариф за штуку","Prisma G","PTLVS","BN","Низковольтные оболочки","04Z","Низковольтные оболочки для рынка строительства","0FK","Prisma Plus G, IP30, IP56","PVP Проектная Оптимальная коллекция","S","C2",48,1,null,"Цена изменена","2015-12-15",3330,0.10000000000000009]
["08125","НЕПРОЗР-Я ДВЕРЬ НАВЕСНОГО ШКАФА, 15 МОД",4118,"тариф за штуку","Prisma G","PTLVS","BN","Низковольтные оболочки","04Z","Низковольтные оболочки для рынка строительства","0FK","Prisma Plus G, IP30, IP56","PVP Проектная Оптимальная коллекция","S","C2",48,1,null,"Цена изменена","2015-12-15",3743,0.10018701576275713]
["08126","НЕПРОЗР-Я ДВЕРЬ НАВЕСНОГО ШКАФА, 18 МОД",4570,"тариф за штуку","Prisma G","PTLVS","BN","Низковольтные оболочки","04Z","Низковольтные оболочки для рынка строительства","0FK","Prisma Plus G, IP30, IP56","PVP Проектная Оптимальная коллекция","S","C2",64,1,null,"Цена изменена","2015-12-15",4154,0.10014443909484827]
["08127","НЕПРОЗР-Я ДВЕРЬ НАВЕСНОГО ШКАФА, 21 МОД",5260,"тариф за штуку","Prisma G","PTLVS","BN","Низковольтные оболочки","04Z","Низковольтные оболочки для рынка строительства","0FK","Prisma Plus G, IP30, IP56","PVP Проектная Оптимальная коллекция","S","C2",32,1,null,"Цена изменена","2015-12-15",4781,0.10018824513700064]
["08128","НЕПРОЗР-Я ДВЕРЬ НАВЕСНОГО ШКАФА, 24 МОД",5635,"тариф за штуку","Prisma G","PTLVS","BN","Низковольтные оболочки","04Z","Низковольтные оболочки для рынка строительства","0FK","Prisma Plus G, IP30, IP56","PVP Проектная Оптимальная коллекция","S","C2",30,1,null,"Цена изменена","2015-12-15",5122,0.1001561889886764]
["08132","ПРОЗР-Я ДВЕРЬ НАВЕСНОГО ШКАФА, 6 МОДУЛЕЙ",5161,"тариф за штуку","Prisma G","PTLVS","BN","Низковольтные оболочки","04Z","Низковольтные оболочки для рынка строительства","0FK","Prisma Plus G, IP30, IP56","PVP Проектная Оптимальная коллекция","N","C3(5)",null,1,null,"Цена изменена","2015-12-15",4691,0.10019185674696218]
["08133","ПРОЗР-Я ДВЕРЬ НАВЕСНОГО ШКАФА, 9 МОДУЛЕЙ",6283,"тариф за штуку","Prisma G","PTLVS","BN","Низковольтные оболочки","04Z","Низковольтные оболочки для рынка строительства","0FK","Prisma Plus G, IP30, IP56","PVP Проектная Оптимальная коллекция","N","C3(5)",null,1,null,"Цена изменена","2015-12-15",5711,0.1001575906146035]
["08134","ПРОЗР-Я ДВЕРЬ НАВЕСНОГО ШКАФА, 12 МОД",6725,"тариф за штуку","Prisma G","PTLVS","BN","Низковольтные оболочки","04Z","Низковольтные оболочки для рынка строительства","0FK","Prisma Plus G, IP30, IP56","PVP Проектная Оптимальная коллекция","S","C2",7,1,null,"Цена изменена","2015-12-15",6113,0.10011451006052674]
["08135","ПРОЗР-Я ДВЕРЬ НАВЕСНОГО ШКАФА, 15 МОД",7555,"тариф за штуку","Prisma G","PTLVS","BN","Низковольтные оболочки","04Z","Низковольтные оболочки для рынка строительства","0FK","Prisma Plus G, IP30, IP56","PVP Проектная Оптимальная коллекция","S","C2",6,1,null,"Цена изменена","2015-12-15",6868,0.10002912055911484]
["08136","ПРОЗР-Я ДВЕРЬ НАВЕСНОГО ШКАФА, 18 МОД",7968,"тариф за штуку","Prisma G","PTLVS","BN","Низковольтные оболочки","04Z","Низковольтные оболочки для рынка строительства","0FK","Prisma Plus G, IP30, IP56","PVP Проектная Оптимальная коллекция","N","C3(5)",null,1,null,"Цена изменена","2015-12-15",7243,0.100096645036587]
["08137","ПРОЗР-Я ДВЕРЬ НАВЕСНОГО ШКАФА, 21 МОДУЛЬ",9587,"тариф за штуку","Prisma G","PTLVS","BN","Низковольтные оболочки","04Z","Низковольтные оболочки для рынка строительства","0FK","Prisma Plus G, IP30, IP56","PVP Проектная Оптимальная коллекция","S","C2",15,1,null,"Цена изменена","2015-12-15",8715,0.10005737234652901]
["08138","ПРОЗР-Я ДВЕРЬ НАВЕСНОГО ШКАФА, 24 МОДУЛЯ",10809,"тариф за штуку","Prisma G","PTLVS","BN","Низковольтные оболочки","04Z","Низковольтные оболочки для рынка строительства","0FK","Prisma Plus G, IP30, IP56","PVP Проектная Оптимальная коллекция","S","C2",null,1,null,"Цена изменена","2015-12-15",9826,0.10004070832485246]
["08172","КАБ.КАН.НАВЕС.ШКАФА,Ш=300ММ,6МОД",5850,"тариф за штуку","Prisma G","PTLVS","BN","Низковольтные оболочки","04Z","Низковольтные оболочки для рынка строительства","0FK","Prisma Plus G, IP30, IP56","PVP Проектная Оптимальная коллекция","N","C3(5)",null,1,null,"Цена изменена","2015-12-15",5318,0.10003760812335472]
["08173","КАБ.КАН.НАВЕС.ШКАФА,Ш=300ММ,9МОД",6604,"тариф за штуку","Prisma G","PTLVS","BN","Низковольтные оболочки","04Z","Низковольтные оболочки для рынка строительства","0FK","Prisma Plus G, IP30, IP56","PVP Проектная Оптимальная коллекция","N","C3(5)",null,1,null,"Цена изменена","2015-12-15",6003,0.10011660836248537]
["08174","КАБ.КАН.НАВЕС.ШКАФА,Ш=300ММ,12МОД",6719,"тариф за штуку","Prisma G","PTLVS","BN","Низковольтные оболочки","04Z","Низковольтные оболочки для рынка строительства","0FK","Prisma Plus G, IP30, IP56","PVP Проектная Оптимальная коллекция","S","C2",null,1,null,"Цена изменена","2015-12-15",6108,0.10003274394237072]
["08175","КАБ.КАН.НАВЕС.ШКАФА,Ш=300ММ,15МОД",7697,"тариф за штуку","Prisma G","PTLVS","BN","Низковольтные оболочки","04Z","Низковольтные оболочки для рынка строительства","0FK","Prisma Plus G, IP30, IP56","PVP Проектная Оптимальная коллекция","S","C2",5,1,null,"Цена изменена","2015-12-15",6997,0.10004287551807911]
["08176","КАБ.КАН.НАВЕС.ШКАФА,Ш=300ММ,18МОД",8542,"тариф за штуку","Prisma G","PTLVS","BN","Низковольтные оболочки","04Z","Низковольтные оболочки для рынка строительства","0FK","Prisma Plus G, IP30, IP56","PVP Проектная Оптимальная коллекция","S","C2",12,1,null,"Цена изменена","2015-12-15",7765,0.10006439150032187]
["08177","КАБ.КАН.НАВЕС.ШКАФА,Ш=300ММ,21МОД",10081,"тариф за штуку","Prisma G","PTLVS","BN","Низковольтные оболочки","04Z","Низковольтные оболочки для рынка строительства","0FK","Prisma Plus G, IP30, IP56","PVP Проектная Оптимальная коллекция","S","C2",10,1,null,"Цена изменена","2015-12-15",9164,0.10006547359231766]
["08178","КАБ.КАН.НАВЕС.ШКАФА,Ш=300ММ,24МОД",11369,"тариф за штуку","Prisma G","PTLVS","BN","Низковольтные оболочки","04Z","Низковольтные оболочки для рынка строительства","0FK","Prisma Plus G, IP30, IP56","PVP Проектная Оптимальная коллекция","S","C2",10,1,null,"Цена изменена","2015-12-15",10335,0.10004837929366239]
["08179","КАБ.КАН.НАВЕС.ШКАФА,Ш=300ММ,27МОД",12986,"тариф за штуку","Prisma G","PTLVS","BN","Низковольтные оболочки","04Z","Низковольтные оболочки для рынка строительства","0FK","Prisma Plus G, IP30, IP56","PVP Проектная Оптимальная коллекция","S","C2",6,1,null,"Цена изменена","2015-12-15",11805,0.10004235493434988]
["08182","ДВЕРЬ.КАБ.КАН.НАВЕС.ШКАФА,6МОД",3313,"тариф за штуку","Prisma G","PTLVS","BN","Низковольтные оболочки","04Z","Низковольтные оболочки для рынка строительства","0FK","Prisma Plus G, IP30, IP56","PVP Проектная Оптимальная коллекция","N","C3(5)",null,1,null,"Цена изменена","2015-12-15",3011,0.10029890401859842]
["08183","ДВЕРЬ.КАБ.КАН.НАВЕС.ШКАФА,9МОД",2660,"тариф за штуку","Prisma G","PTLVS","BN","Низковольтные оболочки","04Z","Низковольтные оболочки для рынка строительства","0FK","Prisma Plus G, IP30, IP56","PVP Проектная Оптимальная коллекция","N","C3(5)",null,1,null,"Цена изменена","2015-12-15",2418,0.10008271298593874]
["08184","ДВЕРЬ.КАБ.КАН.НАВЕС.ШКАФА,12МОД",2821,"тариф за штуку","Prisma G","PTLVS","BN","Низковольтные оболочки","04Z","Низковольтные оболочки для рынка строительства","0FK","Prisma Plus G, IP30, IP56","PVP Проектная Оптимальная коллекция","S","C2",5,1,null,"Цена изменена","2015-12-15",2564,0.10023400936037441]
["08185","ДВЕРЬ.КАБ.КАН.НАВЕС.ШКАФА,15МОД",3336,"тариф за штуку","Prisma G","PTLVS","BN","Низковольтные оболочки","04Z","Низковольтные оболочки для рынка строительства","0FK","Prisma Plus G, IP30, IP56","PVP Проектная Оптимальная коллекция","S","C2",5,1,null,"Цена изменена","2015-12-15",3032,0.10026385224274414]
["08186","ДВЕРЬ.КАБ.КАН.НАВЕС.ШКАФА,18МОД",3414,"тариф за штуку","Prisma G","PTLVS","BN","Низковольтные оболочки","04Z","Низковольтные оболочки для рынка строительства","0FK","Prisma Plus G, IP30, IP56","PVP Проектная Оптимальная коллекция","S","C2",9,1,null,"Цена изменена","2015-12-15",3103,0.10022558814050919]
["08187","ДВЕРЬ.КАБ.КАН.НАВЕС.ШКАФА,21МОД",4108,"тариф за штуку","Prisma G","PTLVS","BN","Низковольтные оболочки","04Z","Низковольтные оболочки для рынка строительства","0FK","Prisma Plus G, IP30, IP56","PVP Проектная Оптимальная коллекция","S","C2",12,1,null,"Цена изменена","2015-12-15",3734,0.10016068559185864]
["08188","ДВЕРЬ.КАБ.КАН.НАВЕС.ШКАФА,24МОД",4630,"тариф за штуку","Prisma G","PTLVS","BN","Низковольтные оболочки","04Z","Низковольтные оболочки для рынка строительства","0FK","Prisma Plus G, IP30, IP56","PVP Проектная Оптимальная коллекция","S","C2",17,1,null,"Цена изменена","2015-12-15",4209,0.10002375861249702]
["08197","ПРОЗР-Я ДВЕРЬ НАВЕСНОГО ШКАФА, 21 МОД",5887,"тариф за штуку","Prisma G","PTLVS","BN","Низковольтные оболочки","04Z","Низковольтные оболочки для рынка строительства","0FK","Prisma Plus G, IP30, IP56","PVP Проектная Оптимальная коллекция","N","C3(5)",null,1,null,"Цена изменена","2015-12-15",5351,0.10016819286114753]
["08198","ПРОЗР-Я ДВЕРЬ НАВЕСНОГО ШКАФА, 24 МОД",8719,"тариф за штуку","Prisma G","PTLVS","BN","Низковольтные оболочки","04Z","Низковольтные оболочки для рынка строительства","0FK","Prisma Plus G, IP30, IP56","PVP Проектная Оптимальная коллекция","N","C3(5)",null,1,null,"Цена изменена","2015-12-15",7926,0.10005046681806706]
["08202","НАПОЛЬНЫЙ ШКАФ, Ш = 600 ММ, 27 МОДУЛЕЙ",19846,"тариф за штуку","Prisma G","PTLVS","BN","Низковольтные оболочки","04Z","Низковольтные оболочки для рынка строительства","0FK","Prisma Plus G, IP30, IP56","PVP Проектная Оптимальная коллекция","S","C2",10,1,null,"Цена изменена","2015-12-15",18041,0.10004988636993506]
["08203","НАПОЛЬНЫЙ ШКАФ, Ш = 600 ММ, 30 МОДУЛЕЙ",22861,"тариф за штуку","Prisma G","PTLVS","BN","Низковольтные оболочки","04Z","Низковольтные оболочки для рынка строительства","0FK","Prisma Plus G, IP30, IP56","PVP Проектная Оптимальная коллекция","S","C2",10,1,null,"Цена изменена","2015-12-15",20782,0.10003849485131355]
["08204","НАПОЛЬНЫЙ ШКАФ, Ш = 600 ММ, 33 МОДУЛЯ",27113,"тариф за штуку","Prisma G","PTLVS","BN","Низковольтные оболочки","04Z","Низковольтные оболочки для рынка строительства","0FK","Prisma Plus G, IP30, IP56","PVP Проектная Оптимальная коллекция","S","C2",12,1,null,"Цена изменена","2015-12-15",24648,0.10000811424862066]
["08212","НАПОЛ.ШКАФ РАСШ.Ш=600ММ,27МОД",17426,"тариф за штуку","Prisma G","PTLVS","BN","Низковольтные оболочки","04Z","Низковольтные оболочки для рынка строительства","0FK","Prisma Plus G, IP30, IP56","PVP Проектная Оптимальная коллекция","N","C3(5)",null,1,null,"Цена изменена","2015-12-15",15841,0.10005681459503823]
["08213","НАПОЛ.ШКАФ РАСШ.Ш=600ММ,30МОД",20073,"тариф за штуку","Prisma G","PTLVS","BN","Низковольтные оболочки","04Z","Низковольтные оболочки для рынка строительства","0FK","Prisma Plus G, IP30, IP56","PVP Проектная Оптимальная коллекция","N","C3(5)",null,1,null,"Цена изменена","2015-12-15",18248,0.10001096010521704]
["08214","НАПОЛ.ШКАФ РАСШ.Ш=600ММ,33МОД",23356,"тариф за штуку","Prisma G","PTLVS","BN","Низковольтные оболочки","04Z","Низковольтные оболочки для рынка строительства","0FK","Prisma Plus G, IP30, IP56","PVP Проектная Оптимальная коллекция","S","C2",7,1,null,"Цена изменена","2015-12-15",21232,0.10003767897513183]
["08222","НЕПРОЗ.ДВЕРЬ НАВЕС ИЛИ НАПОЛ. ШК, 27 МОД",8544,"тариф за штуку","Prisma G","PTLVS","BN","Низковольтные оболочки","04Z","Низковольтные оболочки для рынка строительства","0FK","Prisma Plus G, IP30, IP56","PVP Проектная Оптимальная коллекция","S","C2",40,1,null,"Цена изменена","2015-12-15",7767,0.10003862495171889]
["08223","НЕПРОЗ.ДВЕРЬ НАПОЛ. ШК, 30 МОД",9035,"тариф за штуку","Prisma G","PTLVS","BN","Низковольтные оболочки","04Z","Низковольтные оболочки для рынка строительства","0FK","Prisma Plus G, IP30, IP56","PVP Проектная Оптимальная коллекция","S","C2",10,1,null,"Цена изменена","2015-12-15",8213,0.10008523073176678]
["08224","НЕПРОЗ.ДВЕРЬ НАПОЛ. ШК, 33 МОД",10079,"тариф за штуку","Prisma G","PTLVS","BN","Низковольтные оболочки","04Z","Низковольтные оболочки для рынка строительства","0FK","Prisma Plus G, IP30, IP56","PVP Проектная Оптимальная коллекция","S","C2",28,1,null,"Цена изменена","2015-12-15",9162,0.10008731717965502]
["08232","ПРОЗ.ДВЕРЬ НАВЕС ИЛИ НАПОЛ. ШК, 27 МОД",13481,"тариф за штуку","Prisma G","PTLVS","BN","Низковольтные оболочки","04Z","Низковольтные оболочки для рынка строительства","0FK","Prisma Plus G, IP30, IP56","PVP Проектная Оптимальная коллекция","S","C2",6,1,null,"Цена изменена","2015-12-15",12255,0.10004079967360258]
["08233","ПРОЗ.ДВЕРЬ НАПОЛ. ШК, 30 МОД",15530,"тариф за штуку","Prisma G","PTLVS","BN","Низковольтные оболочки","04Z","Низковольтные оболочки для рынка строительства","0FK","Prisma Plus G, IP30, IP56","PVP Проектная Оптимальная коллекция","N","C3(5)",null,1,null,"Цена изменена","2015-12-15",14118,0.10001416631250892]
["08234","ПРОЗ.ДВЕРЬ НАПОЛ. ШК, 33 МОД",18776,"тариф за штуку","Prisma G","PTLVS","BN","Низковольтные оболочки","04Z","Низковольтные оболочки для рынка строительства","0FK","Prisma Plus G, IP30, IP56","PVP Проектная Оптимальная коллекция","S","C2",4,1,null,"Цена изменена","2015-12-15",17069,0.10000585857402311]
["08272","КАБ.КАН.НАПОЛ.ШКАФА,Ш=300ММ,27МОД",12122,"тариф за штуку","Prisma G","PTLVS","BN","Низковольтные оболочки","04Z","Низковольтные оболочки для рынка строительства","0FK","Prisma Plus G, IP30, IP56","PVP Проектная Оптимальная коллекция","S","C2",4,1,null,"Цена изменена","2015-12-15",11020,0.10000000000000009]
["08273","КАБ.КАН.НАПОЛ.ШКАФА,Ш=300ММ,30МОД",14234,"тариф за штуку","Prisma G","PTLVS","BN","Низковольтные оболочки","04Z","Низковольтные оболочки для рынка строительства","0FK","Prisma Plus G, IP30, IP56","PVP Проектная Оптимальная коллекция","S","C2",7,1,null,"Цена изменена","2015-12-15",12940,0.10000000000000009]
["08274","КАБ.КАН.НАПОЛ.ШКАФА,Ш=300ММ,33МОД",16563,"тариф за штуку","Prisma G","PTLVS","BN","Низковольтные оболочки","04Z","Низковольтные оболочки для рынка строительства","0FK","Prisma Plus G, IP30, IP56","PVP Проектная Оптимальная коллекция","S","C2",14,1,null,"Цена изменена","2015-12-15",15057,0.10001992428770667]
["08282","ДВЕРЬ.КАБ.КАН.НАВЕС ИЛИ НАПОЛ ШК,27МОД",4606,"тариф за штуку","Prisma G","PTLVS","BN","Низковольтные оболочки","04Z","Низковольтные оболочки для рынка строительства","0FK","Prisma Plus G, IP30, IP56","PVP Проектная Оптимальная коллекция","S","C2",14,1,null,"Цена изменена","2015-12-15",4187,0.10007165034630994]
["08283","ДВЕРЬ.КАБ.КАН. НАПОЛ ШК,30МОД",5409,"тариф за штуку","Prisma G","PTLVS","BN","Низковольтные оболочки","04Z","Низковольтные оболочки для рынка строительства","0FK","Prisma Plus G, IP30, IP56","PVP Проектная Оптимальная коллекция","S","C2",6,1,null,"Цена изменена","2015-12-15",4917,0.10006101281269064]
["08284","ДВЕРЬ.КАБ.КАН. НАПОЛ ШК,33МОД",6296,"тариф за штуку","Prisma G","PTLVS","BN","Низковольтные оболочки","04Z","Низковольтные оболочки для рынка строительства","0FK","Prisma Plus G, IP30, IP56","PVP Проектная Оптимальная коллекция","S","C2",20,1,null,"Цена изменена","2015-12-15",5723,0.10012231347195533]
["08292","ПРОЗР.ДВЕРЬ КАБ.КАН.НАВЕС.ИЛИ НАП.ШК,27М",10372,"тариф за штуку","Prisma G","PTLVS","BN","Низковольтные оболочки","04Z","Низковольтные оболочки для рынка строительства","0FK","Prisma Plus G, IP30, IP56","PVP Проектная Оптимальная коллекция","N","C3(5)",null,1,null,"Цена изменена","2015-12-15",9429,0.10001060557853436]
["08293","ПРОЗР.ДВЕРЬ КАБ.КАН.НАПОЛ.ШКАФА,30МОД",10815,"тариф за штуку","Prisma G","PTLVS","BN","Низковольтные оболочки","04Z","Низковольтные оболочки для рынка строительства","0FK","Prisma Plus G, IP30, IP56","PVP Проектная Оптимальная коллекция","N","C3(5)",null,1,null,"Цена изменена","2015-12-15",9831,0.1000915471467807]
["08294","ПРОЗР.ДВЕРЬ КАБ.КАН.НАПОЛ.ШКАФА,33МОД",12641,"тариф за штуку","Prisma G","PTLVS","BN","Низковольтные оболочки","04Z","Низковольтные оболочки для рынка строительства","0FK","Prisma Plus G, IP30, IP56","PVP Проектная Оптимальная коллекция","N","C3(5)",null,1,null,"Цена изменена","2015-12-15",11491,0.10007832216517265]
["08302","НАВЕСНОЙ ШКАФ, IP55, 7 МОДУЛЕЙ",12185,"тариф за штуку","Prisma G","PTLVS","BN","Низковольтные оболочки","04Z","Низковольтные оболочки для рынка строительства","0FK","Prisma Plus G, IP30, IP56","PVP Проектная Оптимальная коллекция","S","C2",14,1,null,"Цена изменена","2015-12-15",11077,0.10002708314525588]
["08303","НАВЕСНОЙ ШКАФ, IP55, 11 МОДУЛЕЙ",12678,"тариф за штуку","Prisma G","PTLVS","BN","Низковольтные оболочки","04Z","Низковольтные оболочки для рынка строительства","0FK","Prisma Plus G, IP30, IP56","PVP Проектная Оптимальная коллекция","S","C2",30,1,null,"Цена изменена","2015-12-15",11525,0.10004338394793932]
["08304","НАВЕСНОЙ ШКАФ, IP55, 15 МОДУЛЕЙ",14717,"тариф за штуку","Prisma G","PTLVS","BN","Низковольтные оболочки","04Z","Низковольтные оболочки для рынка строительства","0FK","Prisma Plus G, IP30, IP56","PVP Проектная Оптимальная коллекция","S","C2",14,1,null,"Цена изменена","2015-12-15",13379,0.10000747440017932]
["08305","НАВЕСНОЙ ШКАФ, IP55, 19 МОДУЛЕЙ",18500,"тариф за штуку","Prisma G","PTLVS","BN","Низковольтные оболочки","04Z","Низковольтные оболочки для рынка строительства","0FK","Prisma Plus G, IP30, IP56","PVP Проектная Оптимальная коллекция","S","C2",21,1,null,"Цена изменена","2015-12-15",16818,0.10001189202045424]
["08306","НАВЕСНОЙ ШКАФ, IP55, 23 МОДУЛЯ",20567,"тариф за штуку","Prisma G","PTLVS","BN","Низковольтные оболочки","04Z","Низковольтные оболочки для рынка строительства","0FK","Prisma Plus G, IP30, IP56","PVP Проектная Оптимальная коллекция","S","C2",14,1,null,"Цена изменена","2015-12-15",18697,0.10001604535486974]
["08307","НАПОЛЬНЫЙ ШКАФ, IP55, 27 МОДУЛЕЙ",23243,"тариф за штуку","Prisma G","PTLVS","BN","Низковольтные оболочки","04Z","Низковольтные оболочки для рынка строительства","0FK","Prisma Plus G, IP30, IP56","PVP Проектная Оптимальная коллекция","S","C2",10,1,null,"Цена изменена","2015-12-15",21130,0.10000000000000009]
["08309","НАПОЛЬНЫЙ ШКАФ, IP55, 33 МОДУЛЯ",29445,"тариф за штуку","Prisma G","PTLVS","BN","Низковольтные оболочки","04Z","Низковольтные оболочки для рынка строительства","0FK","Prisma Plus G, IP30, IP56","PVP Проектная Оптимальная коллекция","S","C2",10,1,null,"Цена изменена","2015-12-15",26768,0.10000747160789003]
["08312","НАВЕСНОЙ ШКАФ РАСШИРЕНИЯ, IP55, 7 МОД",10029,"тариф за штуку","Prisma G","PTLVS","BN","Низковольтные оболочки","04Z","Низковольтные оболочки для рынка строительства","0FK","Prisma Plus G, IP30, IP56","PVP Проектная Оптимальная коллекция","N","C3(5)",null,1,null,"Цена изменена","2015-12-15",9117,0.10003290556103983]
["08313","НАВЕСНОЙ ШКАФ РАСШИРЕНИЯ, IP55, 11 МОД",10351,"тариф за штуку","Prisma G","PTLVS","BN","Низковольтные оболочки","04Z","Низковольтные оболочки для рынка строительства","0FK","Prisma Plus G, IP30, IP56","PVP Проектная Оптимальная коллекция","N","C3(5)",null,1,null,"Цена изменена","2015-12-15",9410,0.10000000000000009]
["08314","НАВЕСНОЙ ШКАФ РАСШИРЕНИЯ, IP55, 15 МОД",10830,"тариф за штуку","Prisma G","PTLVS","BN","Низковольтные оболочки","04Z","Низковольтные оболочки для рынка строительства","0FK","Prisma Plus G, IP30, IP56","PVP Проектная Оптимальная коллекция","N","C3(5)",null,1,null,"Цена изменена","2015-12-15",9845,0.10005078720162519]
["08315","НАВЕСНОЙ ШКАФ РАСШИРЕНИЯ, IP55, 19 МОД",14106,"тариф за штуку","Prisma G","PTLVS","BN","Низковольтные оболочки","04Z","Низковольтные оболочки для рынка строительства","0FK","Prisma Plus G, IP30, IP56","PVP Проектная Оптимальная коллекция","N","C3(5)",null,1,null,"Цена изменена","2015-12-15",12823,0.1000545894096545]
["08316","НАВЕСНОЙ ШКАФ РАСШИРЕНИЯ, IP55, 23 МОД",16261,"тариф за штуку","Prisma G","PTLVS","BN","Низковольтные оболочки","04Z","Низковольтные оболочки для рынка строительства","0FK","Prisma Plus G, IP30, IP56","PVP Проектная Оптимальная коллекция","N","C3(5)",null,1,null,"Цена изменена","2015-12-15",14782,0.10005411987552426]
["08317","НАПОЛЬНЫЙ ШКАФ РАСШИРЕНИЯ, IP55, 27 МОД",19294,"тариф за штуку","Prisma G","PTLVS","BN","Низковольтные оболочки","04Z","Низковольтные оболочки для рынка строительства","0FK","Prisma Plus G, IP30, IP56","PVP Проектная Оптимальная коллекция","N","C3(5)",null,1,null,"Цена изменена","2015-12-15",17540,0.10000000000000009]
["08319","НАПОЛЬНЫЙ ШКАФ РАСШИРЕНИЯ, IP55, 33 МОД",26174,"тариф за штуку","Prisma G","PTLVS","BN","Низковольтные оболочки","04Z","Низковольтные оболочки для рынка строительства","0FK","Prisma Plus G, IP30, IP56","PVP Проектная Оптимальная коллекция","N","C3(5)",null,1,null,"Цена изменена","2015-12-15",23794,0.1000252164411195]
["08322","НЕПРОЗР-Я ДВЕРЬ, IP55, 7 МОДУЛЕЙ",4899,"тариф за штуку","Prisma G","PTLVS","BN","Низковольтные оболочки","04Z","Низковольтные оболочки для рынка строительства","0FK","Prisma Plus G, IP30, IP56","PVP Проектная Оптимальная коллекция","S","C2",16,1,null,"Цена изменена","2015-12-15",4453,0.10015719739501461]
["08323","НЕПРОЗР-Я ДВЕРЬ, IP55, 11 МОДУЛЕЙ",5195,"тариф за штуку","Prisma G","PTLVS","BN","Низковольтные оболочки","04Z","Низковольтные оболочки для рынка строительства","0FK","Prisma Plus G, IP30, IP56","PVP Проектная Оптимальная коллекция","S","C2",40,1,null,"Цена изменена","2015-12-15",4722,0.10016941973739946]
["08324","НЕПРОЗР-Я ДВЕРЬ, IP55, 15 МОДУЛЕЙ",6406,"тариф за штуку","Prisma G","PTLVS","BN","Низковольтные оболочки","04Z","Низковольтные оболочки для рынка строительства","0FK","Prisma Plus G, IP30, IP56","PVP Проектная Оптимальная коллекция","S","C2",25,1,null,"Цена изменена","2015-12-15",5823,0.10012021294865181]
["08325","НЕПРОЗР-Я ДВЕРЬ, IP55, 19 МОДУЛЕЙ",7675,"тариф за штуку","Prisma G","PTLVS","BN","Низковольтные оболочки","04Z","Низковольтные оболочки для рынка строительства","0FK","Prisma Plus G, IP30, IP56","PVP Проектная Оптимальная коллекция","S","C2",30,1,null,"Цена изменена","2015-12-15",6977,0.10004299842339104]
["08326","НЕПРОЗР-Я ДВЕРЬ, IP55, 23 МОДУЛЯ",8104,"тариф за штуку","Prisma G","PTLVS","BN","Низковольтные оболочки","04Z","Низковольтные оболочки для рынка строительства","0FK","Prisma Plus G, IP30, IP56","PVP Проектная Оптимальная коллекция","S","C2",12,1,null,"Цена изменена","2015-12-15",7367,0.10004072213926962]
["08327","НЕПРОЗР-Я ДВЕРЬ, IP55, 27 МОДУЛЕЙ",9606,"тариф за штуку","Prisma G","PTLVS","BN","Низковольтные оболочки","04Z","Низковольтные оболочки для рынка строительства","0FK","Prisma Plus G, IP30, IP56","PVP Проектная Оптимальная коллекция","S","C2",11,1,null,"Цена изменена","2015-12-15",8732,0.10009161704076952]
["08329","НЕПРОЗР-Я ДВЕРЬ, IP55, 33 МОДУЛЯ",12434,"тариф за штуку","Prisma G","PTLVS","BN","Низковольтные оболочки","04Z","Низковольтные оболочки для рынка строительства","0FK","Prisma Plus G, IP30, IP56","PVP Проектная Оптимальная коллекция","S","C2",16,1,null,"Цена изменена","2015-12-15",11303,0.10006193046093959]
["08332","ПРОЗР-Я ДВЕРЬ, IP55, 7 МОДУЛЕЙ",10845,"тариф за штуку","Prisma G","PTLVS","BN","Низковольтные оболочки","04Z","Низковольтные оболочки для рынка строительства","0FK","Prisma Plus G, IP30, IP56","PVP Проектная Оптимальная коллекция","N","C3(5)",null,1,null,"Цена изменена","2015-12-15",9859,0.10001014301653322]
["08333","ПРОЗР-Я ДВЕРЬ, IP55, 11 МОДУЛЕЙ",11911,"тариф за штуку","Prisma G","PTLVS","BN","Низковольтные оболочки","04Z","Низковольтные оболочки для рынка строительства","0FK","Prisma Plus G, IP30, IP56","PVP Проектная Оптимальная коллекция","N","C3(5)",null,1,null,"Цена изменена","2015-12-15",10828,0.10001847063169556]
["08334","ПРОЗР-Я ДВЕРЬ, IP55, 15 МОДУЛЕЙ",12194,"тариф за штуку","Prisma G","PTLVS","BN","Низковольтные оболочки","04Z","Низковольтные оболочки для рынка строительства","0FK","Prisma Plus G, IP30, IP56","PVP Проектная Оптимальная коллекция","N","C3(5)",null,1,null,"Цена изменена","2015-12-15",11085,0.10004510599909788]
["08335","ПРОЗР-Я ДВЕРЬ, IP55, 19 МОДУЛЕЙ",15861,"тариф за штуку","Prisma G","PTLVS","BN","Низковольтные оболочки","04Z","Низковольтные оболочки для рынка строительства","0FK","Prisma Plus G, IP30, IP56","PVP Проектная Оптимальная коллекция","N","C3(5)",null,1,null,"Цена изменена","2015-12-15",14419,0.10000693529370963]
["08336","ПРОЗР-Я ДВЕРЬ, IP55, 23 МОДУЛЯ",17732,"тариф за штуку","Prisma G","PTLVS","BN","Низковольтные оболочки","04Z","Низковольтные оболочки для рынка строительства","0FK","Prisma Plus G, IP30, IP56","PVP Проектная Оптимальная коллекция","N","C3(5)",null,1,null,"Цена изменена","2015-12-15",16120,0.10000000000000009]
["08337","ПРОЗР-Я ДВЕРЬ, IP55, 27 МОДУЛЕЙ",19041,"тариф за штуку","Prisma G","PTLVS","BN","Низковольтные оболочки","04Z","Низковольтные оболочки для рынка строительства","0FK","Prisma Plus G, IP30, IP56","PVP Проектная Оптимальная коллекция","N","C3(5)",null,1,null,"Цена изменена","2015-12-15",17310,0.10000000000000009]
["08339","ПРОЗР-Я ДВЕРЬ, IP55, 33 МОДУЛЯ",25922,"тариф за штуку","Prisma G","PTLVS","BN","Низковольтные оболочки","04Z","Низковольтные оболочки для рынка строительства","0FK","Prisma Plus G, IP30, IP56","PVP Проектная Оптимальная коллекция","N","C3(5)",null,1,null,"Цена изменена","2015-12-15",23565,0.10002121790791429]
["08342","КАБЕЛЬНЫЙ КАНАЛ, IP55, Ш = 300 ММ, 7 МОД",11323,"тариф за штуку","Prisma G","PTLVS","BN","Низковольтные оболочки","04Z","Низковольтные оболочки для рынка строительства","0FK","Prisma Plus G, IP30, IP56","PVP Проектная Оптимальная коллекция","N","C3(5)",null,1,null,"Цена изменена","2015-12-15",10293,0.10006800738365884]
["08343","КАБЕЛЬНЫЙ КАНАЛ, IP55, Ш = 300 ММ,11МОД",11937,"тариф за штуку","Prisma G","PTLVS","BN","Низковольтные оболочки","04Z","Низковольтные оболочки для рынка строительства","0FK","Prisma Plus G, IP30, IP56","PVP Проектная Оптимальная коллекция","N","C3(5)",null,1,null,"Цена изменена","2015-12-15",10851,0.10008294166436271]
["08344","КАБЕЛЬНЫЙ КАНАЛ, IP55, Ш = 300 ММ,15МОД",12802,"тариф за штуку","Prisma G","PTLVS","BN","Низковольтные оболочки","04Z","Низковольтные оболочки для рынка строительства","0FK","Prisma Plus G, IP30, IP56","PVP Проектная Оптимальная коллекция","N","C3(5)",null,1,null,"Цена изменена","2015-12-15",11638,0.10001718508334756]
["08345","КАБЕЛЬНЫЙ КАНАЛ, IP55, Ш = 300 ММ,19МОД",16724,"тариф за штуку","Prisma G","PTLVS","BN","Низковольтные оболочки","04Z","Низковольтные оболочки для рынка строительства","0FK","Prisma Plus G, IP30, IP56","PVP Проектная Оптимальная коллекция","S","C2",5,1,null,"Цена изменена","2015-12-15",15203,0.10004604354403734]
["08346","КАБЕЛЬНЫЙ КАНАЛ, IP55, Ш = 300 ММ, 23МОД",17833,"тариф за штуку","Prisma G","PTLVS","BN","Низковольтные оболочки","04Z","Низковольтные оболочки для рынка строительства","0FK","Prisma Plus G, IP30, IP56","PVP Проектная Оптимальная коллекция","S","C2",5,1,null,"Цена изменена","2015-12-15",16211,0.10005551785824429]
["08347","КАБЕЛЬНЫЙ КАНАЛ, IP55, Ш = 300 ММ, 27МОД",17891,"тариф за штуку","Prisma G","PTLVS","BN","Низковольтные оболочки","04Z","Низковольтные оболочки для рынка строительства","0FK","Prisma Plus G, IP30, IP56","PVP Проектная Оптимальная коллекция","S","C2",5,1,null,"Цена изменена","2015-12-15",16264,0.10003689129365467]
["08349","КАБЕЛЬНЫЙ КАНАЛ, IP55, Ш = 300 ММ, 33МОД",25581,"тариф за штуку","Prisma G","PTLVS","BN","Низковольтные оболочки","04Z","Низковольтные оболочки для рынка строительства","0FK","Prisma Plus G, IP30, IP56","PVP Проектная Оптимальная коллекция","S","C2",18,1,null,"Цена изменена","2015-12-15",23255,0.10002150075252625]
["08352","БОКОВЫЕ ПАНЕЛИ, IP55, 7 МОДУЛЕЙ",3296,"тариф за штуку","Prisma G","PTLVS","BN","Низковольтные оболочки","04Z","Низковольтные оболочки для рынка строительства","0FK","Prisma Plus G, IP30, IP56","PVP Проектная Оптимальная коллекция","N","C3(5)",null,1,null,"Цена изменена","2015-12-15",2996,0.10013351134846471]
["08353","БОКОВЫЕ ПАНЕЛИ, IP55, 11 МОДУЛЕЙ",3535,"тариф за штуку","Prisma G","PTLVS","BN","Низковольтные оболочки","04Z","Низковольтные оболочки для рынка строительства","0FK","Prisma Plus G, IP30, IP56","PVP Проектная Оптимальная коллекция","N","C3(5)",null,1,null,"Цена изменена","2015-12-15",3213,0.10021786492374729]
["08354","БОКОВЫЕ ПАНЕЛИ, IP55, 15 МОДУЛЕЙ",4014,"тариф за штуку","Prisma G","PTLVS","BN","Низковольтные оболочки","04Z","Низковольтные оболочки для рынка строительства","0FK","Prisma Plus G, IP30, IP56","PVP Проектная Оптимальная коллекция","N","C3(5)",null,1,null,"Цена изменена","2015-12-15",3649,0.10002740476842975]
["08355","БОКОВЫЕ ПАНЕЛИ, IP55, 19 МОДУЛЕЙ",4704,"тариф за штуку","Prisma G","PTLVS","BN","Низковольтные оболочки","04Z","Низковольтные оболочки для рынка строительства","0FK","Prisma Plus G, IP30, IP56","PVP Проектная Оптимальная коллекция","N","C3(5)",null,1,null,"Цена изменена","2015-12-15",4276,0.10009354536950421]
["08356","БОКОВЫЕ ПАНЕЛИ, IP55, 23 МОДУЛЯ",5603,"тариф за штуку","Prisma G","PTLVS","BN","Низковольтные оболочки","04Z","Низковольтные оболочки для рынка строительства","0FK","Prisma Plus G, IP30, IP56","PVP Проектная Оптимальная коллекция","N","C3(5)",null,1,null,"Цена изменена","2015-12-15",5093,0.10013744354997045]
["08357","БОКОВЫЕ ПАНЕЛИ, IP55, 27 МОДУЛЕЙ",6333,"тариф за штуку","Prisma G","PTLVS","BN","Низковольтные оболочки","04Z","Низковольтные оболочки для рынка строительства","0FK","Prisma Plus G, IP30, IP56","PVP Проектная Оптимальная коллекция","N","C3(5)",null,1,null,"Цена изменена","2015-12-15",5757,0.10005211047420537]
["08359","БОКОВЫЕ ПАНЕЛИ, IP55, 33 МОДУЛЯ",8437,"тариф за штуку","Prisma G","PTLVS","BN","Низковольтные оболочки","04Z","Низковольтные оболочки для рынка строительства","0FK","Prisma Plus G, IP30, IP56","PVP Проектная Оптимальная коллекция","N","C3(5)",null,1,null,"Цена изменена","2015-12-15",7670,0.10000000000000009]
["08362","БОКОВЫЕ ПАНЕЛИ С ВЫРЕЗАМИ, IP55, 7 МОД",2668,"тариф за штуку","Prisma G","PTLVS","BN","Низковольтные оболочки","04Z","Низковольтные оболочки для рынка строительства","0FK","Prisma Plus G, IP30, IP56","PVP Проектная Оптимальная коллекция","N","C3(5)",null,1,null,"Цена изменена","2015-12-15",2425,0.10020618556701022]
["08363","БОКОВЫЕ ПАНЕЛИ С ВЫРЕЗАМИ, IP55, 11 МОД",3121,"тариф за штуку","Prisma G","PTLVS","BN","Низковольтные оболочки","04Z","Низковольтные оболочки для рынка строительства","0FK","Prisma Plus G, IP30, IP56","PVP Проектная Оптимальная коллекция","N","C3(5)",null,1,null,"Цена изменена","2015-12-15",2837,0.10010574550581608]
["08364","БОКОВЫЕ ПАНЕЛИ С ВЫРЕЗАМИ, IP55, 15 МОД",3764,"тариф за штуку","Prisma G","PTLVS","BN","Низковольтные оболочки","04Z","Низковольтные оболочки для рынка строительства","0FK","Prisma Plus G, IP30, IP56","PVP Проектная Оптимальная коллекция","N","C3(5)",null,1,null,"Цена изменена","2015-12-15",3421,0.10026308097047654]
["08365","БОКОВЫЕ ПАНЕЛИ С ВЫРЕЗАМИ, IP55, 19 МОД",4825,"тариф за штуку","Prisma G","PTLVS","BN","Низковольтные оболочки","04Z","Низковольтные оболочки для рынка строительства","0FK","Prisma Plus G, IP30, IP56","PVP Проектная Оптимальная коллекция","N","C3(5)",null,1,null,"Цена изменена","2015-12-15",4386,0.10009119927040588]
["08366","БОКОВЫЕ ПАНЕЛИ С ВЫРЕЗАМИ, IP55, 23 МОД",6078,"тариф за штуку","Prisma G","PTLVS","BN","Низковольтные оболочки","04Z","Низковольтные оболочки для рынка строительства","0FK","Prisma Plus G, IP30, IP56","PVP Проектная Оптимальная коллекция","N","C3(5)",null,1,null,"Цена изменена","2015-12-15",5525,0.10009049773755652]
["08367","БОКОВЫЕ ПАНЕЛИ С ВЫРЕЗАМИ, IP55, 27 МОД",7213,"тариф за штуку","Prisma G","PTLVS","BN","Низковольтные оболочки","04Z","Низковольтные оболочки для рынка строительства","0FK","Prisma Plus G, IP30, IP56","PVP Проектная Оптимальная коллекция","N","C3(5)",null,1,null,"Цена изменена","2015-12-15",6557,0.10004575263077631]
["08369","БОКОВЫЕ ПАНЕЛИ С ВЫРЕЗАМИ, IP55, 33 МОД",9499,"тариф за штуку","Prisma G","PTLVS","BN","Низковольтные оболочки","04Z","Низковольтные оболочки для рынка строительства","0FK","Prisma Plus G, IP30, IP56","PVP Проектная Оптимальная коллекция","N","C3(5)",null,1,null,"Цена изменена","2015-12-15",8635,0.10005790387955993]
["08371","ВЕРХНИЕ И НИЖНИЕ ПАНЕЛИ, Ш = 600 ММ",4377,"тариф за штуку","Prisma G","PTLVS","BN","Низковольтные оболочки","04Z","Низковольтные оболочки для рынка строительства","0FK","Prisma Plus G, IP30, IP56","PVP Проектная Оптимальная коллекция","S","C2",5,1,null,"Цена изменена","2015-12-15",3979,0.10002513194269924]
["08372","ВЕРХНИЕ И НИЖНИЕ ПАНЕЛИ, Ш = 300 ММ",2792,"тариф за штуку","Prisma G","PTLVS","BN","Низковольтные оболочки","04Z","Низковольтные оболочки для рынка строительства","0FK","Prisma Plus G, IP30, IP56","PVP Проектная Оптимальная коллекция","S","C2",24,1,null,"Цена изменена","2015-12-15",2538,0.10007880220646181]
["08374","НЕПРОЗ.МАЛ.ДВЕРЬ,4МОД,IP55,ШКАФ 11-27МОД",14834,"тариф за штуку","Prisma G","PTLVS","BN","Низковольтные оболочки","04Z","Низковольтные оболочки для рынка строительства","0FK","Prisma Plus G, IP30, IP56","PVP Проектная Оптимальная коллекция","N","C3(5)",null,1,null,"Цена изменена","2015-12-15",13485,0.1000370782350759]
["08375","НЕПРОЗ.МАЛ.ДВЕРЬ,6МОД,IP55,ШКАФ 33МОД",15009,"тариф за штуку","Prisma G","PTLVS","BN","Низковольтные оболочки","04Z","Низковольтные оболочки для рынка строительства","0FK","Prisma Plus G, IP30, IP56","PVP Проектная Оптимальная коллекция","N","C3(5)",null,1,null,"Цена изменена","2015-12-15",13644,0.10004397537379073]
["08376","МАЛ.ДВЕРЬ С ВЫР,4МОД,IP55,ШКАФ 11-27МОД",11576,"тариф за штуку","Prisma G","PTLVS","BN","Низковольтные оболочки","04Z","Низковольтные оболочки для рынка строительства","0FK","Prisma Plus G, IP30, IP56","PVP Проектная Оптимальная коллекция","N","C3(5)",null,1,null,"Цена изменена","2015-12-15",10523,0.10006652095410051]
["08377","МАЛ.ДВЕРЬ С ВЫР,6МОД,IP55,ШКАФ 33МОД",14556,"тариф за штуку","Prisma G","PTLVS","BN","Низковольтные оболочки","04Z","Низковольтные оболочки для рынка строительства","0FK","Prisma Plus G, IP30, IP56","PVP Проектная Оптимальная коллекция","N","C3(5)",null,1,null,"Цена изменена","2015-12-15",13232,0.10006045949214037]
["08378","МАЛ.ДВЕРЬ TEGO,4МОД,IP55,ШКАФ 11-27МОД",9929,"тариф за штуку","Prisma G","PTLVS","BN","Низковольтные оболочки","04Z","Низковольтные оболочки для рынка строительства","0FK","Prisma Plus G, IP30, IP56","PVP Проектная Оптимальная коллекция","N","C3(5)",null,1,null,"Цена изменена","2015-12-15",9026,0.10004431641923328]
["08379","МАЛ.ДВЕРЬ TEGO,6МОД,IP55,ШКАФ 33МОД",11224,"тариф за штуку","Prisma G","PTLVS","BN","Низковольтные оболочки","04Z","Низковольтные оболочки для рынка строительства","0FK","Prisma Plus G, IP30, IP56","PVP Проектная Оптимальная коллекция","N","C3(5)",null,1,null,"Цена изменена","2015-12-15",10203,0.10006860727237088]
["08381","КОМПЛ.ГОР/ВЕРТ СОЕДИНЕНИЯ, IP55",3454,"тариф за штуку","Prisma G","PTLVS","BN","Низковольтные оболочки","04Z","Низковольтные оболочки для рынка строительства","0FK","Prisma Plus G, IP30, IP56","PVP Проектная Оптимальная коллекция","S","C2",20,1,null,"Цена изменена","2015-12-15",3140,0.10000000000000009]
["08382","КОМПЛ. ДЛЯ Г-ОБРАЗНОГО СОЕДИНЕНИЯ, IP55",5018,"тариф за штуку","Prisma G","PTLVS","BN","Низковольтные оболочки","04Z","Низковольтные оболочки для рынка строительства","0FK","Prisma Plus G, IP30, IP56","PVP Проектная Оптимальная коллекция","N","C3(5)",null,1,null,"Цена изменена","2015-12-15",4561,0.10019732514799395]
["08383","КОМПЛ. СОЕДИН.В ФОРМЕ КВАДРАТА, IP55",5631,"тариф за штуку","Prisma G","PTLVS","BN","Низковольтные оболочки","04Z","Низковольтные оболочки для рынка строительства","0FK","Prisma Plus G, IP30, IP56","PVP Проектная Оптимальная коллекция","N","C3(5)",null,1,null,"Цена изменена","2015-12-15",5119,0.10001953506544248]
["08384","ПЕРЕГОРОДКА ДЛЯ ВЕРТ. СЕКЦИОНИРОВАНИЯ",3243,"тариф за штуку","Prisma G","PTLVS","BN","Низковольтные оболочки","04Z","Низковольтные оболочки для рынка строительства","0FK","Prisma Plus G, IP30, IP56","PVP Проектная Оптимальная коллекция","N","C3(5)",null,1,null,"Цена изменена","2015-12-15",2948,0.100067842605156]
["08386","КРЫШКА ШКАФА, IP55, Ш = 600 ММ",5288,"тариф за штуку","Prisma G","PTLVS","BN","Низковольтные оболочки","04Z","Низковольтные оболочки для рынка строительства","0FK","Prisma Plus G, IP30, IP56","PVP Проектная Оптимальная коллекция","N","C3(5)",null,1,null,"Цена изменена","2015-12-15",4807,0.100062408986894]
["08387","КРЫШКА КАБ. КАНАЛА, IP55, Ш = 300 ММ",4660,"тариф за штуку","Prisma G","PTLVS","BN","Низковольтные оболочки","04Z","Низковольтные оболочки для рынка строительства","0FK","Prisma Plus G, IP30, IP56","PVP Проектная Оптимальная коллекция","N","C3(5)",null,1,null,"Цена изменена","2015-12-15",4236,0.10009442870632679]
["08391","СТОЙКА, IP55",4415,"тариф за штуку","Prisma G","PTLVS","BN","Низковольтные оболочки","04Z","Низковольтные оболочки для рынка строительства","0FK","Prisma Plus G, IP30, IP56","PVP Проектная Оптимальная коллекция","N","C3(5)",null,1,null,"Цена изменена","2015-12-15",4013,0.10017443309244944]
["08392","НАУГОЛЬНИК ДЛЯ ЦОКОЛЯ, IP55",3077,"тариф за штуку","Prisma G","PTLVS","BN","Низковольтные оболочки","04Z","Низковольтные оболочки для рынка строительства","0FK","Prisma Plus G, IP30, IP56","PVP Проектная Оптимальная коллекция","S","C2",30,1,null,"Цена изменена","2015-12-15",2797,0.10010725777618878]
["08393","ПЕРЕДНЯЯ ПАНЕЛЬ ДЛЯ ЦОКОЛЯ, IP55,Ш=600ММ",4182,"тариф за штуку","Prisma G","PTLVS","BN","Низковольтные оболочки","04Z","Низковольтные оболочки для рынка строительства","0FK","Prisma Plus G, IP30, IP56","PVP Проектная Оптимальная коллекция","S","C2",12,1,null,"Цена изменена","2015-12-15",3801,0.10023677979479095]
["08394","ПЕРЕДНЯЯ ПАНЕЛЬ ДЛЯ ЦОКОЛЯ, IP55,Ш=300ММ",3534,"тариф за штуку","Prisma G","PTLVS","BN","Низковольтные оболочки","04Z","Низковольтные оболочки для рынка строительства","0FK","Prisma Plus G, IP30, IP56","PVP Проектная Оптимальная коллекция","S","C2",10,1,null,"Цена изменена","2015-12-15",3212,0.10024906600249062]
["08395","ДЕРЖАТЕЛЬ ДЛЯ КРЕПЛЕНИЯ К КОЛОННЕ",4530,"тариф за штуку","Prisma G","PTLVS","BN","Низковольтные оболочки","04Z","Низковольтные оболочки для рынка строительства","0FK","Prisma Plus G, IP30, IP56","PVP Проектная Оптимальная коллекция","N","C3(5)",null,1,null,"Цена изменена","2015-12-15",4118,0.10004856726566302]
["08396","2 ПОДЪЁМНЫХ УШКА, IP55",2789,"тариф за упаковку  ","Prisma G","PTLVS","BN","Низковольтные оболочки","04Z","Низковольтные оболочки для рынка строительства","0FK","Prisma Plus G, IP30, IP56","PVP Проектная Оптимальная коллекция","N","C3(5)",null,1,null,"Цена изменена","2015-12-15",2535,0.10019723865877705]
["08403","ОСНОВНАЯ РАМА, Ш = 300 ММ, Г = 400 ММ",11632,"тариф за штуку","Prisma P","PTLVS","BN","Низковольтные оболочки","04Z","Низковольтные оболочки для рынка строительства","0FR","Prisma Plus P","PvP Коллекция Электроцентр","S","C2",24,1,null,"Цена изменена","2015-12-15",10574,0.10005674295441658]
["08404","ОСНОВНАЯ РАМА, Ш = 400 ММ, Г = 400 ММ",14519,"тариф за штуку","Prisma P","PTLVS","BN","Низковольтные оболочки","04Z","Низковольтные оболочки для рынка строительства","0FR","Prisma Plus P","PvP Коллекция Электроцентр","S","C2",32,1,null,"Цена изменена","2015-12-15",13199,0.10000757633154023]
["08406","ОСНОВНАЯ РАМА, Ш = 650 ММ, Г = 400 ММ",18925,"тариф за штуку","Prisma P","PTLVS","BN","Низковольтные оболочки","04Z","Низковольтные оболочки для рынка строительства","0FR","Prisma Plus P","PvP Коллекция Электроцентр","S","C2",120,1,null,"Цена изменена","2015-12-15",17204,0.10003487561032309]
["08407","ОСНОВНАЯ РАМА, Ш = 650 + 150 ММ, Г=400ММ",27515,"тариф за штуку","Prisma P","PTLVS","BN","Низковольтные оболочки","04Z","Низковольтные оболочки для рынка строительства","0FR","Prisma Plus P","PvP Коллекция Электроцентр","S","C2",52,1,null,"Цена изменена","2015-12-15",25013,0.10002798544756719]
["08408","ОСНОВНАЯ РАМА, Ш = 800 ММ, Г = 400 ММ",27624,"тариф за штуку","Prisma P","PTLVS","BN","Низковольтные оболочки","04Z","Низковольтные оболочки для рынка строительства","0FR","Prisma Plus P","PvP Коллекция Электроцентр","S","C2",null,1,null,"Цена изменена","2015-12-15",25112,0.10003185727938835]
["08433","СПЛОШ.ВЕРХ.ПАН, IP30,Ш=300ММ,Г=400ММ",997,"тариф за штуку","Prisma P","PTLVS","BN","Низковольтные оболочки","04Z","Низковольтные оболочки для рынка строительства","0FR","Prisma Plus P","PvP Коллекция Электроцентр","S","C2",60,1,null,"Цена изменена","2015-12-15",906,0.10044150110375272]
["08434","СПЛОШ.ВЕРХ.ПАН, IP30,Ш=400ММ,Г=400ММ",1282,"тариф за штуку","Prisma P","PTLVS","BN","Низковольтные оболочки","04Z","Низковольтные оболочки для рынка строительства","0FR","Prisma Plus P","PvP Коллекция Электроцентр","S","C2",40,1,null,"Цена изменена","2015-12-15",1165,0.10042918454935612]
["08436","СПЛОШ.ВЕРХ.ПАН, IP30,Ш=650ММ,Г=400ММ",1833,"тариф за штуку","Prisma P","PTLVS","BN","Низковольтные оболочки","04Z","Низковольтные оболочки для рынка строительства","0FR","Prisma Plus P","PvP Коллекция Электроцентр","S","C2",120,1,null,"Цена изменена","2015-12-15",1666,0.10024009603841533]
["08438","СПЛОШ.ВЕРХ.ПАН, IP30,Ш=800ММ,Г=400ММ",2562,"тариф за штуку","Prisma P","PTLVS","BN","Низковольтные оболочки","04Z","Низковольтные оболочки для рынка строительства","0FR","Prisma Plus P","PvP Коллекция Электроцентр","S","C2",120,1,null,"Цена изменена","2015-12-15",2329,0.10004293688278221]
["08453","СПЛОШ.ВЕРХ.ПАН, IP55,Ш=300ММ,Г=400ММ",2231,"тариф за штуку","Prisma P","PTLVS","BN","Низковольтные оболочки","04Z","Низковольтные оболочки для рынка строительства","0FR","Prisma Plus P","PvP Коллекция Электроцентр","S","C2",5,1,null,"Цена изменена","2015-12-15",2028,0.10009861932938846]
["08454","СПЛОШ.ВЕРХ.ПАН, IP55,Ш=400ММ,Г=400ММ",3993,"тариф за штуку","Prisma P","PTLVS","BN","Низковольтные оболочки","04Z","Низковольтные оболочки для рынка строительства","0FR","Prisma Plus P","PvP Коллекция Электроцентр","S","C2",5,1,null,"Цена изменена","2015-12-15",3630,0.10000000000000009]
["08456","СПЛОШ.ВЕРХ.ПАН, IP55,Ш=650ММ,Г=400ММ",3373,"тариф за штуку","Prisma P","PTLVS","BN","Низковольтные оболочки","04Z","Низковольтные оболочки для рынка строительства","0FR","Prisma Plus P","PvP Коллекция Электроцентр","S","C2",26,1,null,"Цена изменена","2015-12-15",3066,0.10013046314416174]
["08458","СПЛОШ.ВЕРХ.ПАН, IP55,Ш=800ММ,Г=400ММ",4964,"тариф за штуку","Prisma P","PTLVS","BN","Низковольтные оболочки","04Z","Низковольтные оболочки для рынка строительства","0FR","Prisma Plus P","PvP Коллекция Электроцентр","S","C2",16,1,null,"Цена изменена","2015-12-15",4512,0.10017730496453892]
["08476","ВЕНТИЛ.ВЕРХ.ПАН,IP30,Ш=650ММ,Г=400ММ",5695,"тариф за штуку","Prisma P","PTLVS","BN","Низковольтные оболочки","04Z","Низковольтные оболочки для рынка строительства","0FR","Prisma Plus P","PvP Коллекция Электроцентр","N","C3(5)",null,1,null,"Цена изменена","2015-12-15",5177,0.10005794861889128]
["08478","ВЕНТИЛИРУЕМАЯ ВЕРХНЯЯ ПАНЕЛЬ С ВЫРЕЗОМ, PRISMA P Ш800 Г400",4019,"тариф за штуку","Prisma P","PTLVS","BN","Низковольтные оболочки","04Z","Низковольтные оболочки для рынка строительства","0FR","Prisma Plus P","PvP Коллекция Электроцентр","N","C3(5)",null,1,null,"Цена изменена","2015-12-15",3653,0.10019162332329601]
["08483","СПЛОШ.САЛ.ПАН,IP55,Ш=300ММ,Г=400ММ",4186,"тариф за штуку","Prisma P","PTLVS","BN","Низковольтные оболочки","04Z","Низковольтные оболочки для рынка строительства","0FR","Prisma Plus P","PvP Коллекция Электроцентр","S","C2",12,1,null,"Цена изменена","2015-12-15",3805,0.10013140604467807]
["08484","СПЛОШ.САЛ.ПАН,IP55,Ш=400ММ,Г=400ММ",5321,"тариф за штуку","Prisma P","PTLVS","BN","Низковольтные оболочки","04Z","Низковольтные оболочки для рынка строительства","0FR","Prisma Plus P","PvP Коллекция Электроцентр","S","C2",6,1,null,"Цена изменена","2015-12-15",4837,0.10006202191440972]
["08486","СПЛОШ.САЛ.ПАН,IP55,Ш=650ММ,Г=400ММ",5366,"тариф за штуку","Prisma P","PTLVS","BN","Низковольтные оболочки","04Z","Низковольтные оболочки для рынка строительства","0FR","Prisma Plus P","PvP Коллекция Электроцентр","S","C2",27,1,null,"Цена изменена","2015-12-15",4878,0.10004100041000408]
["08487","СПЛОШ.САЛ.ПАН,IP55,Ш=650+150ММ,Г=400ММ",7807,"тариф за штуку","Prisma P","PTLVS","BN","Низковольтные оболочки","04Z","Низковольтные оболочки для рынка строительства","0FR","Prisma Plus P","PvP Коллекция Электроцентр","S","C2",8,1,null,"Цена изменена","2015-12-15",7097,0.10004227138227417]
["08488","СПЛОШ.САЛ.ПАН,IP55,Ш=800ММ,Г=400ММ",8797,"тариф за штуку","Prisma P","PTLVS","BN","Низковольтные оболочки","04Z","Низковольтные оболочки для рынка строительства","0FR","Prisma Plus P","PvP Коллекция Электроцентр","N","C3(5)",null,1,null,"Цена изменена","2015-12-15",7997,0.10003751406777539]
["08493","САЛ.ПАН.ИЗ 2 ЧАСТЕЙ,IP30,Ш=300ММ,Г=400ММ",2517,"тариф за штуку","Prisma P","PTLVS","BN","Низковольтные оболочки","04Z","Низковольтные оболочки для рынка строительства","0FR","Prisma Plus P","PvP Коллекция Электроцентр","S","C2",18,1,null,"Цена изменена","2015-12-15",2288,0.10008741258741249]
["08494","САЛ.ПАН.ИЗ 2 ЧАСТЕЙ,IP30,Ш=400ММ,Г=400ММ",3102,"тариф за штуку","Prisma P","PTLVS","BN","Низковольтные оболочки","04Z","Низковольтные оболочки для рынка строительства","0FR","Prisma Plus P","PvP Коллекция Электроцентр","S","C2",5,1,null,"Цена изменена","2015-12-15",2820,0.10000000000000009]
["08496","САЛ.ПАН.ИЗ 2 ЧАСТЕЙ,IP30,Ш=650ММ,Г=400ММ",4084,"тариф за штуку","Prisma P","PTLVS","BN","Низковольтные оболочки","04Z","Низковольтные оболочки для рынка строительства","0FR","Prisma Plus P","PvP Коллекция Электроцентр","S","C2",48,1,null,"Цена изменена","2015-12-15",3712,0.10021551724137923]
["08497","САЛ.ПАН.ИЗ 2 Ч,IP30,Ш=650+150ММ,Г=400ММ",7333,"тариф за штуку","Prisma P","PTLVS","BN","Низковольтные оболочки","04Z","Низковольтные оболочки для рынка строительства","0FR","Prisma Plus P","PvP Коллекция Электроцентр","S","C2",40,1,null,"Цена изменена","2015-12-15",6666,0.10006000600060005]
["08498","САЛ.ПАН.ИЗ 2 ЧАСТЕЙ,IP30,Ш=800ММ,Г=400ММ",9018,"тариф за штуку","Prisma P","PTLVS","BN","Низковольтные оболочки","04Z","Низковольтные оболочки для рынка строительства","0FR","Prisma Plus P","PvP Коллекция Электроцентр","N","C3(5)",null,1,null,"Цена изменена","2015-12-15",8198,0.10002439619419379]
["08513","НЕПРОЗР-Я ДВЕРЬ, IP30, Ш = 300 ММ",8578,"тариф за штуку","Prisma P","PTLVS","BN","Низковольтные оболочки","04Z","Низковольтные оболочки для рынка строительства","0FR","Prisma Plus P","PvP Коллекция Электроцентр","S","C2",30,1,null,"Цена изменена","2015-12-15",7798,0.10002564760194921]
["08514","НЕПРОЗР-Я ДВЕРЬ, IP30, Ш = 400 ММ",11028,"тариф за штуку","Prisma P","PTLVS","BN","Низковольтные оболочки","04Z","Низковольтные оболочки для рынка строительства","0FR","Prisma Plus P","PvP Коллекция Электроцентр","S","C2",40,1,null,"Цена изменена","2015-12-15",10025,0.10004987531172072]
["08516","НЕПРОЗР-Я ДВЕРЬ, IP30, Ш = 650 ММ",15928,"тариф за штуку","Prisma P","PTLVS","BN","Низковольтные оболочки","04Z","Низковольтные оболочки для рынка строительства","0FR","Prisma Plus P","PvP Коллекция Электроцентр","S","C2",120,1,null,"Цена изменена","2015-12-15",14480,0.10000000000000009]
["08518","НЕПРОЗР-Я ДВЕРЬ, IP30, Ш = 800 ММ",22055,"тариф за штуку","Prisma P","PTLVS","BN","Низковольтные оболочки","04Z","Низковольтные оболочки для рынка строительства","0FR","Prisma Plus P","PvP Коллекция Электроцентр","S","C2",45,1,null,"Цена изменена","2015-12-15",20050,0.10000000000000009]
["08523","НЕПРОЗР-Я ДВЕРЬ, IP55, Ш = 300 ММ",11740,"тариф за штуку","Prisma P","PTLVS","BN","Низковольтные оболочки","04Z","Низковольтные оболочки для рынка строительства","0FR","Prisma Plus P","PvP Коллекция Электроцентр","S","C2",9,1,null,"Цена изменена","2015-12-15",10672,0.10007496251874071]
["08524","НЕПРОЗР-Я ДВЕРЬ, IP55, Ш = 400 ММ",15772,"тариф за штуку","Prisma P","PTLVS","BN","Низковольтные оболочки","04Z","Низковольтные оболочки для рынка строительства","0FR","Prisma Plus P","PvP Коллекция Электроцентр","S","C2",16,1,null,"Цена изменена","2015-12-15",14338,0.10001394894685456]
["08526","НЕПРОЗР-Я ДВЕРЬ, IP55, Ш = 650 ММ",20100,"тариф за штуку","Prisma P","PTLVS","BN","Низковольтные оболочки","04Z","Низковольтные оболочки для рынка строительства","0FR","Prisma Plus P","PvP Коллекция Электроцентр","S","C2",40,1,null,"Цена изменена","2015-12-15",18272,0.10004378283712789]
["08528","НЕПРОЗР-Я ДВЕРЬ, IP55, Ш = 800 ММ",29923,"тариф за штуку","Prisma P","PTLVS","BN","Низковольтные оболочки","04Z","Низковольтные оболочки для рынка строительства","0FR","Prisma Plus P","PvP Коллекция Электроцентр","S","C2",12,1,null,"Цена изменена","2015-12-15",27202,0.10002940960223516]
["08534","ПРОЗРАЧНАЯ ДВЕРЬ IP30 Ш=400ММ",17614,"тариф за штуку","Prisma P","PTLVS","BN","Низковольтные оболочки","04Z","Низковольтные оболочки для рынка строительства","0FR","Prisma Plus P","PvP Коллекция Электроцентр","N","C3(5)",null,1,null,"Цена изменена","2015-12-15",16012,0.10004996252810394]
["08536","ПРОЗР-Я ДВЕРЬ, IP30, Ш = 650 ММ",24134,"тариф за штуку","Prisma P","PTLVS","BN","Низковольтные оболочки","04Z","Низковольтные оболочки для рынка строительства","0FR","Prisma Plus P","PvP Коллекция Электроцентр","S","C2",12,1,null,"Цена изменена","2015-12-15",21940,0.10000000000000009]
["08538","ПРОЗР-Я ДВЕРЬ, IP30, Ш = 800 ММ",35227,"тариф за штуку","Prisma P","PTLVS","BN","Низковольтные оболочки","04Z","Низковольтные оболочки для рынка строительства","0FR","Prisma Plus P","PvP Коллекция Электроцентр","S","C2",8,1,null,"Цена изменена","2015-12-15",32024,0.10001873594803889]
["08544","IP55 МАЛ. ДВЕРЬ Ш=400",25315,"тариф за штуку","Prisma P","PTLVS","BN","Низковольтные оболочки","04Z","Низковольтные оболочки для рынка строительства","0FR","Prisma Plus P","PvP Коллекция Электроцентр","N","C3(6)",null,1,null,"Цена изменена","2015-12-15",23013,0.10003041759005771]
["08546","ПРОЗР-Я ДВЕРЬ, IP55, Ш = 650 ММ",38397,"тариф за штуку","Prisma P","PTLVS","BN","Низковольтные оболочки","04Z","Низковольтные оболочки для рынка строительства","0FR","Prisma Plus P","PvP Коллекция Электроцентр","N","C3(5)",null,1,null,"Цена изменена","2015-12-15",34906,0.10001145934796307]
["08548","ПРОЗР-Я ДВЕРЬ, IP55, Ш = 800 ММ",51617,"тариф за штуку","Prisma P","PTLVS","BN","Низковольтные оболочки","04Z","Низковольтные оболочки для рынка строительства","0FR","Prisma Plus P","PvP Коллекция Электроцентр","N","C3(5)",null,1,null,"Цена изменена","2015-12-15",46924,0.1000127866337055]
["08564","ПОВОРОТ.РАМА ПЕРЕДНЕЙ ПАНЕЛИ, Ш = 400 ММ",4878,"тариф за штуку","Prisma P","PTLVS","BN","Низковольтные оболочки","04Z","Низковольтные оболочки для рынка строительства","0FR","Prisma Plus P","PvP Коллекция Электроцентр","S","C2",30,1,null,"Цена изменена","2015-12-15",4434,0.10013531799729369]
["08566","ПОВОРОТ.РАМА ПЕРЕДНЕЙ ПАНЕЛИ, Ш = 650 ММ",5791,"тариф за штуку","Prisma P","PTLVS","BN","Низковольтные оболочки","04Z","Низковольтные оболочки для рынка строительства","0FR","Prisma Plus P","PvP Коллекция Электроцентр","S","C1",360,1,null,"Цена изменена","2015-12-15",5264,0.10011398176291797]
["08574","РАМА ПЕР. ПАНЕЛИ, Ш=400 ММ",7488,"тариф за штуку","Prisma P","PTLVS","BN","Низковольтные оболочки","04Z","Низковольтные оболочки для рынка строительства","0FR","Prisma Plus P","PvP Коллекция Электроцентр","N","C3(5)",null,1,null,"Цена изменена","2015-12-15",6807,0.10004407227853673]
["08576","РАМА ПЕР. ПАНЕЛИ, Ш=650 ММ",7964,"тариф за штуку","Prisma P","PTLVS","BN","Низковольтные оболочки","04Z","Низковольтные оболочки для рынка строительства","0FR","Prisma Plus P","PvP Коллекция Электроцентр","S","C2",20,1,null,"Цена изменена","2015-12-15",7240,0.10000000000000009]
["08578","РАМА ПЕР. ПАНЕЛИ, Ш=800 ММ",11579,"тариф за штуку","Prisma P","PTLVS","BN","Низковольтные оболочки","04Z","Низковольтные оболочки для рынка строительства","0FR","Prisma Plus P","PvP Коллекция Электроцентр","S","C2",16,1,null,"Цена изменена","2015-12-15",10526,0.10003800114003414]
["08585","КОМПЛ. ДЛЯ ПОВОРОТ. ПЕРЕДНЕЙ ПАНЕЛИ",952,"тариф за штуку","Prisma P","PTLVS","BN","Низковольтные оболочки","04Z","Низковольтные оболочки для рынка строительства","0G3","Аксессуары Prisma Plus","PVP Проектная Оптимальная коллекция","S","C2",20,1,null,"Цена изменена","2015-12-15",865,0.10057803468208082]
["08593","ДВЕРЬ С ВЫРЕЗАМИ ДЛЯ ЧЕЛОВЕКО-МАШИННОГО ИНТЕРФЕЙСА, IP30, Ш = 300 ММ",13563,"тариф за штуку","Prisma P","PTLVS","BN","Низковольтные оболочки","04Z","Низковольтные оболочки для рынка строительства","0FR","Prisma Plus P","PvP Коллекция Электроцентр","N","C3(5)",null,1,null,"Цена изменена","2015-12-15",12330,0.10000000000000009]
["08594","ДВЕРЬ С ВЫРЕЗАМИ ДЛЯ ЧЕЛОВЕКО-МАШИННОГО ИНТЕРФЕЙСА, IP30, Ш = 400 ММ",23880,"тариф за штуку","Prisma P","PTLVS","BN","Низковольтные оболочки","04Z","Низковольтные оболочки для рынка строительства","0FR","Prisma Plus P","PvP Коллекция Электроцентр","N","C3(5)",null,1,null,"Цена изменена","2015-12-15",21709,0.10000460638444886]
["08603","ОСНОВНАЯ РАМА, Ш = 300 ММ, Г = 600 ММ",15119,"тариф за штуку","Prisma P","PTLVS","BN","Низковольтные оболочки","04Z","Низковольтные оболочки для рынка строительства","0FR","Prisma Plus P","PvP Коллекция Электроцентр","S","C2",20,1,null,"Цена изменена","2015-12-15",13744,0.10004365541327132]
["08604","ОСНОВНАЯ РАМА, Ш = 400 ММ, Г = 600 ММ",18873,"тариф за штуку","Prisma P","PTLVS","BN","Низковольтные оболочки","04Z","Низковольтные оболочки для рынка строительства","0FR","Prisma Plus P","PvP Коллекция Электроцентр","S","C2",20,1,null,"Цена изменена","2015-12-15",17157,0.10001748557440115]
["08606","ОСНОВНАЯ РАМА, Ш = 650 ММ, Г = 600 ММ",24603,"тариф за штуку","Prisma P","PTLVS","BN","Низковольтные оболочки","04Z","Низковольтные оболочки для рынка строительства","0FR","Prisma Plus P","PvP Коллекция Электроцентр","S","C2",80,1,null,"Цена изменена","2015-12-15",22366,0.10001788428865233]
["08607","ОСНОВНАЯ РАМА, Ш = 650 + 150 ММ, Г = 600 ММ",35768,"тариф за штуку","Prisma P","PTLVS","BN","Низковольтные оболочки","04Z","Низковольтные оболочки для рынка строительства","0FR","Prisma Plus P","PvP Коллекция Электроцентр","S","C2",80,1,null,"Цена изменена","2015-12-15",32516,0.10001230163611763]
["08608","ОСНОВНАЯ РАМА, Ш = 800 ММ, Г = 600 ММ",35910,"тариф за штуку","Prisma P","PTLVS","BN","Низковольтные оболочки","04Z","Низковольтные оболочки для рынка строительства","0FR","Prisma Plus P","PvP Коллекция Электроцентр","N","C3(5)",null,1,null,"Цена изменена","2015-12-15",32645,0.10001531628120697]
["08633","СПЛОШНАЯ ВЕРХНЯЯ ПАНЕЛЬ, IP30, Ш = 300 ММ, Г = 600 ММ",1549,"тариф за штуку","Prisma P","PTLVS","BN","Низковольтные оболочки","04Z","Низковольтные оболочки для рынка строительства","0FR","Prisma Plus P","PvP Коллекция Электроцентр","S","C2",60,1,null,"Цена изменена","2015-12-15",1408,0.10014204545454541]
["08634","СПЛОШНАЯ ВЕРХНЯЯ ПАНЕЛЬ, IP30, Ш = 400 ММ, Г = 600 ММ",2220,"тариф за штуку","Prisma P","PTLVS","BN","Низковольтные оболочки","04Z","Низковольтные оболочки для рынка строительства","0FR","Prisma Plus P","PvP Коллекция Электроцентр","S","C2",30,1,null,"Цена изменена","2015-12-15",2018,0.10009910802775024]
["08636","СПЛОШНАЯ ВЕРХНЯЯ ПАНЕЛЬ, IP30, Ш = 650 ММ, Г = 600 ММ",2539,"тариф за штуку","Prisma P","PTLVS","BN","Низковольтные оболочки","04Z","Низковольтные оболочки для рынка строительства","0FR","Prisma Plus P","PvP Коллекция Электроцентр","S","C2",120,1,null,"Цена изменена","2015-12-15",2308,0.10008665511265158]
["08638","СПЛОШНАЯ ВЕРХНЯЯ ПАНЕЛЬ, IP30, Ш = 800 ММ, Г = 600 ММ",4032,"тариф за штуку","Prisma P","PTLVS","BN","Низковольтные оболочки","04Z","Низковольтные оболочки для рынка строительства","0FR","Prisma Plus P","PvP Коллекция Электроцентр","S","C1",80,1,null,"Цена изменена","2015-12-15",3665,0.10013642564802172]
["08653","СПЛОШНАЯ ВЕРХНЯЯ ПАНЕЛЬ, IP55, Ш = 300 ММ, Г = 600 ММ",3154,"тариф за штуку","Prisma P","PTLVS","BN","Низковольтные оболочки","04Z","Низковольтные оболочки для рынка строительства","0FR","Prisma Plus P","PvP Коллекция Электроцентр","S","C2",9,1,null,"Цена изменена","2015-12-15",2867,0.10010463899546562]
["08654","СПЛОШНАЯ ВЕРХНЯЯ ПАНЕЛЬ, IP55, Ш = 400 ММ, Г = 600 ММ",3518,"тариф за штуку","Prisma P","PTLVS","BN","Низковольтные оболочки","04Z","Низковольтные оболочки для рынка строительства","0FR","Prisma Plus P","PvP Коллекция Электроцентр","S","C2",9,1,null,"Цена изменена","2015-12-15",3198,0.10006253908692941]
["08656","СПЛОШНАЯ ВЕРХНЯЯ ПАНЕЛЬ, IP55, Ш = 650 ММ, Г = 600 ММ",4802,"тариф за штуку","Prisma P","PTLVS","BN","Низковольтные оболочки","04Z","Низковольтные оболочки для рынка строительства","0FR","Prisma Plus P","PvP Коллекция Электроцентр","S","C2",16,1,null,"Цена изменена","2015-12-15",4365,0.10011454753722804]
["08658","СПЛОШНАЯ ВЕРХНЯЯ ПАНЕЛЬ, IP55, Ш = 800 ММ, Г = 600 ММ",5905,"тариф за штуку","Prisma P","PTLVS","BN","Низковольтные оболочки","04Z","Низковольтные оболочки для рынка строительства","0FR","Prisma Plus P","PvP Коллекция Электроцентр","S","C2",4,1,null,"Цена изменена","2015-12-15",5368,0.10003725782414308]
["08676","ВЕНТИЛЯЦИОННАЯ ВЕРХНЯЯ ПАНЕЛЬ, IP30, Ш = 650 ММ, Г = 600 ММ",4965,"тариф за штуку","Prisma P","PTLVS","BN","Низковольтные оболочки","04Z","Низковольтные оболочки для рынка строительства","0FR","Prisma Plus P","PvP Коллекция Электроцентр","S","C2",20,1,null,"Цена изменена","2015-12-15",4513,0.1001551074673166]
["08678","ВЕНТИЛИРУЕМАЯ ВЕРХНЯЯ ПАНЕЛЬ С ВЫРЕЗОМ, PRISMA P Ш800 Г600",5518,"тариф за штуку","Prisma P","PTLVS","BN","Низковольтные оболочки","04Z","Низковольтные оболочки для рынка строительства","0FR","Prisma Plus P","PvP Коллекция Электроцентр","N","C3(5)",null,1,null,"Цена изменена","2015-12-15",5016,0.10007974481658688]
["08683","СПЛОШНАЯ САЛЬНИК. ПАНЕЛЬ, IP55, Ш = 300 ММ, Г = 600 ММ",4147,"тариф за штуку","Prisma P","PTLVS","BN","Низковольтные оболочки","04Z","Низковольтные оболочки для рынка строительства","0FR","Prisma Plus P","PvP Коллекция Электроцентр","S","C2",null,1,null,"Цена изменена","2015-12-15",3770,0.10000000000000009]
["08684","СПЛОШНАЯ САЛЬНИК. ПАНЕЛЬ, IP55, Ш = 400 ММ, Г = 600 ММ",5284,"тариф за штуку","Prisma P","PTLVS","BN","Низковольтные оболочки","04Z","Низковольтные оболочки для рынка строительства","0FR","Prisma Plus P","PvP Коллекция Электроцентр","N","C3(5)",null,1,null,"Цена изменена","2015-12-15",4803,0.10014574224443051]
["08686","СПЛОШНАЯ САЛЬНИК. ПАНЕЛЬ, IP55, Ш = 650 ММ, Г = 600 ММ",6105,"тариф за штуку","Prisma P","PTLVS","BN","Низковольтные оболочки","04Z","Низковольтные оболочки для рынка строительства","0FR","Prisma Plus P","PvP Коллекция Электроцентр","S","C2",7,1,null,"Цена изменена","2015-12-15",5550,0.10000000000000009]
["08687","СПЛОШНАЯ САЛЬНИК. ПАНЕЛЬ, IP55, Ш = 650 + 150 ММ, Г = 600 ММ",9311,"тариф за штуку","Prisma P","PTLVS","BN","Низковольтные оболочки","04Z","Низковольтные оболочки для рынка строительства","0FR","Prisma Plus P","PvP Коллекция Электроцентр","S","C2",14,1,null,"Цена изменена","2015-12-15",8464,0.10007088846880907]
["08688","СПЛОШНАЯ САЛЬНИК. ПАНЕЛЬ, IP55, Ш = 800 ММ, Г = 600 ММ",9253,"тариф за штуку","Prisma P","PTLVS","BN","Низковольтные оболочки","04Z","Низковольтные оболочки для рынка строительства","0FR","Prisma Plus P","PvP Коллекция Электроцентр","N","C3(5)",null,1,null,"Цена изменена","2015-12-15",8411,0.10010700273451434]
["08693","САЛЬНИК. ПАНЕЛЬ ИЗ 2 ЧАСТЕЙ, IP30, Ш = 300 ММ, Г = 600 ММ",3710,"тариф за штуку","Prisma P","PTLVS","BN","Низковольтные оболочки","04Z","Низковольтные оболочки для рынка строительства","0FR","Prisma Plus P","PvP Коллекция Электроцентр","S","C2",16,1,null,"Цена изменена","2015-12-15",3372,0.10023724792408073]
["08694","САЛЬНИК. ПАНЕЛЬ ИЗ 2 ЧАСТЕЙ, IP30, Ш = 400 ММ, Г = 600 ММ",4437,"тариф за штуку","Prisma P","PTLVS","BN","Низковольтные оболочки","04Z","Низковольтные оболочки для рынка строительства","0FR","Prisma Plus P","PvP Коллекция Электроцентр","S","C2",13,1,null,"Цена изменена","2015-12-15",4033,0.10017356806347633]
["08696","САЛЬНИК. ПАНЕЛЬ ИЗ 2 ЧАСТЕЙ, IP30, Ш = 650 ММ, Г = 600 ММ",5253,"тариф за штуку","Prisma P","PTLVS","BN","Низковольтные оболочки","04Z","Низковольтные оболочки для рынка строительства","0FR","Prisma Plus P","PvP Коллекция Электроцентр","S","C2",50,1,null,"Цена изменена","2015-12-15",4775,0.10010471204188476]
["08697","САЛЬНИК. ПАНЕЛЬ ИЗ 2 ЧАСТЕЙ, IP30, Ш = 650 + 150 ММ, Г = 600 ММ",8412,"тариф за штуку","Prisma P","PTLVS","BN","Низковольтные оболочки","04Z","Низковольтные оболочки для рынка строительства","0FR","Prisma Plus P","PvP Коллекция Электроцентр","S","C2",45,1,null,"Цена изменена","2015-12-15",7647,0.10003923107100832]
["08698","САЛЬНИК. ПАНЕЛЬ ИЗ 2 ЧАСТЕЙ, IP30, Ш = 800 ММ, Г = 600 ММ",8234,"тариф за штуку","Prisma P","PTLVS","BN","Низковольтные оболочки","04Z","Низковольтные оболочки для рынка строительства","0FR","Prisma Plus P","PvP Коллекция Электроцентр","N","C3(5)",null,1,null,"Цена изменена","2015-12-15",7485,0.10006680026720116]
["08700","4 ПОДЪЁМНЫХ УШКА",2232,"тариф за упаковку  ","Prisma P","PTLVS","BN","Низковольтные оболочки","04Z","Низковольтные оболочки для рынка строительства","0FR","Prisma Plus P","PvP Коллекция Электроцентр","S","C2",168,1,null,"Цена изменена","2015-12-15",2029,0.10004928536224744]
["08701","КОМПЛ. ДЛЯ СТАБИЛИЗАЦИИ",4530,"тариф за штуку","Prisma P","PTLVS","BN","Низковольтные оболочки","04Z","Низковольтные оболочки для рынка строительства","0FR","Prisma Plus P","PvP Коллекция Электроцентр","N","C3(5)",null,1,null,"Цена изменена","2015-12-15",4118,0.10004856726566302]
["08702","КОМПЛ. ДЛЯ РЕГУЛИРОВКИ ГОРИЗОНТАЛЬНОСТИ",5786,"тариф за штуку","Prisma P","PTLVS","BN","Низковольтные оболочки","04Z","Низковольтные оболочки для рынка строительства","0FR","Prisma Plus P","PvP Коллекция Электроцентр","N","C3(5)",null,1,null,"Цена изменена","2015-12-15",5260,0.10000000000000009]
["08703","КОМПЛ. ДЛЯ КРЕПЛЕНИЯ НИЖНЕЙ ФАЛЬШПАНЕЛИ",2790,"тариф за штуку","Prisma P","PTLVS","BN","Низковольтные оболочки","04Z","Низковольтные оболочки для рынка строительства","0FR","Prisma Plus P","PvP Коллекция Электроцентр","N","C3(5)",null,1,null,"Цена изменена","2015-12-15",2536,0.10015772870662465]
["08704","КОМПЛ. ДЛЯ НАПОЛЬНОГО/НАСТЕННОГО КРЕПЛЕНИЯ",13519,"тариф за штуку","Prisma P","PTLVS","BN","Низковольтные оболочки","04Z","Низковольтные оболочки для рынка строительства","0FR","Prisma Plus P","PvP Коллекция Электроцентр","S","C2",8,1,null,"Цена изменена","2015-12-15",12290,0.10000000000000009]
["08705","2 БОКОВ. ЭЛЕМЕНТА ПЛИНТУСА, Д=1200-1900",8816,"тариф за упаковку  ","Prisma P","PTLVS","BN","Низковольтные оболочки","04Z","Низковольтные оболочки для рынка строительства","0FR","Prisma Plus P","PvP Коллекция Электроцентр","N","C3(5)",null,1,null,"Цена изменена","2015-12-15",8014,0.1000748689792863]
["08706","2 БОКОВ. ЭЛЕМЕНТА ПЛИНТУСА, Д=2000-2550",11736,"тариф за упаковку  ","Prisma P","PTLVS","BN","Низковольтные оболочки","04Z","Низковольтные оболочки для рынка строительства","0FR","Prisma Plus P","PvP Коллекция Электроцентр","N","C3(5)",null,1,null,"Цена изменена","2015-12-15",10669,0.10000937294966716]
["08707","2 БОКОВ. ЭЛЕМЕНТА ПЛИНТУСА, Д=2600-3050",20070,"тариф за упаковку  ","Prisma P","PTLVS","BN","Низковольтные оболочки","04Z","Низковольтные оболочки для рынка строительства","0FR","Prisma Plus P","PvP Коллекция Электроцентр","N","C3(5)",null,1,null,"Цена изменена","2015-12-15",18245,0.10002740476842975]
["08711","КОМПЛ. САЛЬНИКОВ, IP31",3381,"тариф за штуку","Prisma P","PTLVS","BN","Низковольтные оболочки","04Z","Низковольтные оболочки для рынка строительства","0FR","Prisma Plus P","PvP Коллекция Электроцентр","S","C2",100,1,null,"Цена изменена","2015-12-15",3073,0.10022779043280172]
["08713","КОМПЛ. ДЛЯ УГЛОВОГО СОЕДИНЕНИЯ, IP30",20305,"тариф за штуку","Prisma P","PTLVS","BN","Низковольтные оболочки","04Z","Низковольтные оболочки для рынка строительства","0FR","Prisma Plus P","PvP Коллекция Электроцентр","N","C3(5)",null,1,null,"Цена изменена","2015-12-15",18459,0.10000541741156077]
["08714","2 П-ОБРАЗН. ЭЛЕМЕНТА ПЛИНТУСА, Г=400",14911,"тариф за упаковку  ","Prisma P","PTLVS","BN","Низковольтные оболочки","04Z","Низковольтные оболочки для рынка строительства","0FR","Prisma Plus P","PvP Коллекция Электроцентр","N","C3(5)",null,1,null,"Цена изменена","2015-12-15",13555,0.10003688675765399]
["08716","2 П-ОБРАЗН. ЭЛЕМЕНТА ПЛИНТУСА, Г=600",14395,"тариф за упаковку  ","Prisma P","PTLVS","BN","Низковольтные оболочки","04Z","Низковольтные оболочки для рынка строительства","0FR","Prisma Plus P","PvP Коллекция Электроцентр","N","C3(5)",null,1,null,"Цена изменена","2015-12-15",13086,0.10003056701818736]
["08717","КОМПЛ. САЛЬНИКОВ ДЛЯ СОЕДИНЕНИЯ В РЯД, IP55",5744,"тариф за штуку","Prisma P","PTLVS","BN","Низковольтные оболочки","04Z","Низковольтные оболочки для рынка строительства","0FR","Prisma Plus P","PvP Коллекция Электроцентр","S","C2",60,1,null,"Цена изменена","2015-12-15",5221,0.10017238076996748]
["08718","КОМПЛЕКТ ИЗ 10 ВИНТОВ И ДОП, АКСЕССУАРОВ",756,"тариф за штуку","Prisma P","PTLVS","BN","Низковольтные оболочки","04Z","Низковольтные оболочки для рынка строительства","0FR","Prisma Plus P","PvP Коллекция Электроцентр","N","C3(5)",null,1,null,"Цена изменена","2015-12-15",687,0.10043668122270732]
["08719","КОМПЛ. ДЛЯ СОЕДИНЕНИЯ ОДИН ЗА ДРУГИМ",6761,"тариф за штуку","Prisma P","PTLVS","BN","Низковольтные оболочки","04Z","Низковольтные оболочки для рынка строительства","0FR","Prisma Plus P","PvP Коллекция Электроцентр","S","C2",62,1,null,"Цена изменена","2015-12-15",6146,0.10006508298080052]
["08720","2 БОКОВЫЕ ПАНЕЛИ ЦОКОЛЯ, Г = 400 ММ",4887,"тариф за упаковку  ","Prisma P","PTLVS","BN","Низковольтные оболочки","04Z","Низковольтные оболочки для рынка строительства","0FR","Prisma Plus P","PvP Коллекция Электроцентр","S","C2",75,1,null,"Цена изменена","2015-12-15",4442,0.10018009905447989]
["08721","2 БОКОВЫЕ ПАНЕЛИ ЦОКОЛЯ, Г = 600 ММ",6352,"тариф за упаковку  ","Prisma P","PTLVS","BN","Низковольтные оболочки","04Z","Низковольтные оболочки для рынка строительства","0FR","Prisma Plus P","PvP Коллекция Электроцентр","S","C2",60,1,null,"Цена изменена","2015-12-15",5774,0.10010391409767916]
["08722","КОМПЛЕКТ ДЛЯ УСИЛЕНИЯ ЖЕСТКОСТИ ШКАФА",3428,"тариф за штуку","Prisma P","PTLVS","BN","Низковольтные оболочки","04Z","Низковольтные оболочки для рынка строительства","0FR","Prisma Plus P","PvP Коллекция Электроцентр","N","C3(5)",null,1,null,"Цена изменена","2015-12-15",3116,0.1001283697047497]
["08723","ЦОКОЛЬ ВЫСОТОЙ 100 ММ, Ш = 300 ММ, Г = 400 ММ",4970,"тариф за штуку","Prisma P","PTLVS","BN","Низковольтные оболочки","04Z","Низковольтные оболочки для рынка строительства","0FR","Prisma Plus P","PvP Коллекция Электроцентр","S","C2",52,1,null,"Цена изменена","2015-12-15",4518,0.10004426737494465]
["08724","ЦОКОЛЬ ВЫСОТОЙ 100 ММ, Ш = 400 ММ, Г = 400 ММ",6390,"тариф за штуку","Prisma P","PTLVS","BN","Низковольтные оболочки","04Z","Низковольтные оболочки для рынка строительства","0FR","Prisma Plus P","PvP Коллекция Электроцентр","S","C2",46,1,null,"Цена изменена","2015-12-15",5809,0.10001721466689628]
["08726","ЦОКОЛЬ ВЫСОТОЙ 100 ММ, Ш = 650 ММ, Г = 400 ММ",9095,"тариф за штуку","Prisma P","PTLVS","BN","Низковольтные оболочки","04Z","Низковольтные оболочки для рынка строительства","0FR","Prisma Plus P","PvP Коллекция Электроцентр","S","C2",171,1,null,"Цена изменена","2015-12-15",8268,0.10002418964683124]
["08728","ЦОКОЛЬ ВЫСОТОЙ 100 ММ, Ш = 800 ММ, Г = 400 ММ",12592,"тариф за штуку","Prisma P","PTLVS","BN","Низковольтные оболочки","04Z","Низковольтные оболочки для рынка строительства","0FR","Prisma Plus P","PvP Коллекция Электроцентр","S","C2",102,1,null,"Цена изменена","2015-12-15",11447,0.10002620774001914]
["08733","ЗАДНЯЯ ПАНЕЛЬ, IP30, Ш = 300 ММ",4501,"тариф за штуку","Prisma P","PTLVS","BN","Низковольтные оболочки","04Z","Низковольтные оболочки для рынка строительства","0FR","Prisma Plus P","PvP Коллекция Электроцентр","S","C2",60,1,null,"Цена изменена","2015-12-15",4091,0.10021999511121971]
["08734","ЗАДНЯЯ ПАНЕЛЬ, IP30, Ш = 400 ММ",6112,"тариф за штуку","Prisma P","PTLVS","BN","Низковольтные оболочки","04Z","Низковольтные оболочки для рынка строительства","0FR","Prisma Plus P","PvP Коллекция Электроцентр","S","C2",30,1,null,"Цена изменена","2015-12-15",5556,0.10007199424046087]
["08736","ЗАДНЯЯ ПАНЕЛЬ, IP30, Ш = 650 ММ",6839,"тариф за штуку","Prisma P","PTLVS","BN","Низковольтные оболочки","04Z","Низковольтные оболочки для рынка строительства","0FR","Prisma Plus P","PvP Коллекция Электроцентр","S","C2",200,1,null,"Цена изменена","2015-12-15",6217,0.10004825478526613]
["08738","ЗАДНЯЯ ПАНЕЛЬ, IP30, Ш = 800 ММ",9469,"тариф за штуку","Prisma P","PTLVS","BN","Низковольтные оболочки","04Z","Низковольтные оболочки для рынка строительства","0FR","Prisma Plus P","PvP Коллекция Электроцентр","S","C1",120,1,null,"Цена изменена","2015-12-15",8608,0.10002323420074344]
["08743","ЗАДНЯЯ ПАНЕЛЬ, IP55, Ш = 300 ММ",5769,"тариф за штуку","Prisma P","PTLVS","BN","Низковольтные оболочки","04Z","Низковольтные оболочки для рынка строительства","0FR","Prisma Plus P","PvP Коллекция Электроцентр","S","C2",11,1,null,"Цена изменена","2015-12-15",5244,0.10011441647597263]
["08744","ЗАДНЯЯ ПАНЕЛЬ, IP55, Ш = 400 ММ",9378,"тариф за штуку","Prisma P","PTLVS","BN","Низковольтные оболочки","04Z","Низковольтные оболочки для рынка строительства","0FR","Prisma Plus P","PvP Коллекция Электроцентр","S","C2",9,1,null,"Цена изменена","2015-12-15",8525,0.100058651026393]
["08746","ЗАДНЯЯ ПАНЕЛЬ, IP55, Ш = 650 ММ",12856,"тариф за штуку","Prisma P","PTLVS","BN","Низковольтные оболочки","04Z","Низковольтные оболочки для рынка строительства","0FR","Prisma Plus P","PvP Коллекция Электроцентр","S","C2",30,1,null,"Цена изменена","2015-12-15",11687,0.10002566954736025]
["08748","ЗАДНЯЯ ПАНЕЛЬ, IP55, Ш = 800 ММ",16702,"тариф за штуку","Prisma P","PTLVS","BN","Низковольтные оболочки","04Z","Низковольтные оболочки для рынка строительства","0FR","Prisma Plus P","PvP Коллекция Электроцентр","S","C2",18,1,null,"Цена изменена","2015-12-15",15183,0.10004610419548188]
["08750","2 БОКОВЫЕ ПАНЕЛИ, IP30, Ш = 400 ММ",13643,"тариф за упаковку  ","Prisma P","PTLVS","BN","Низковольтные оболочки","04Z","Низковольтные оболочки для рынка строительства","0FR","Prisma Plus P","PvP Коллекция Электроцентр","S","C2",60,1,null,"Цена изменена","2015-12-15",12402,0.10006450572488301]
["08755","2 БОКОВЫЕ ПАНЕЛИ, IP55, Ш = 400 ММ",16477,"тариф за упаковку  ","Prisma P","PTLVS","BN","Низковольтные оболочки","04Z","Низковольтные оболочки для рынка строительства","0FR","Prisma Plus P","PvP Коллекция Электроцентр","S","C2",14,1,null,"Цена изменена","2015-12-15",14979,0.10000667601308488]
["08756","2 БОКОВЫЕ ПАНЕЛИ ДЛЯ Г-ОБРАЗНОГО СОЕДИНЕНИЯ, IP55, Г = 400 ММ",27363,"тариф за упаковку  ","Prisma P","PTLVS","BN","Низковольтные оболочки","04Z","Низковольтные оболочки для рынка строительства","0FR","Prisma Plus P","PvP Коллекция Электроцентр","N","C3(5)",null,1,null,"Цена изменена","2015-12-15",24875,0.10002010050251253]
["08760","2 БОКОВЫЕ ПАНЕЛИ, IP30, Ш = 600 ММ",17736,"тариф за упаковку  ","Prisma P","PTLVS","BN","Низковольтные оболочки","04Z","Низковольтные оболочки для рынка строительства","0FR","Prisma Plus P","PvP Коллекция Электроцентр","S","C2",60,1,null,"Цена изменена","2015-12-15",16123,0.10004341623767288]
["08765","2 БОКОВЫЕ ПАНЕЛИ, IP55, Ш = 600 ММ",26347,"тариф за упаковку  ","Prisma P","PTLVS","BN","Низковольтные оболочки","04Z","Низковольтные оболочки для рынка строительства","0FR","Prisma Plus P","PvP Коллекция Электроцентр","S","C2",10,1,null,"Цена изменена","2015-12-15",23951,0.10003757671913482]
["08773","4 ПЕРЕКЛАДИНЫ ДЛЯ КРЕПЛЕНИЯ КАБЕЛЕЙ, Ш = 300 ММ",1742,"тариф за упаковку  ","Prisma P","PTLVS","BN","Низковольтные оболочки","04Z","Низковольтные оболочки для рынка строительства","0FR","Prisma Plus P","PvP Коллекция Электроцентр","S","C2",40,1,null,"Цена изменена","2015-12-15",1583,0.10044219835754897]
["08774","4 ПЕРЕКЛАДИНЫ ДЛЯ КРЕПЛЕНИЯ КАБЕЛЕЙ, Ш = 400 ММ",1870,"тариф за упаковку  ","Prisma P","PTLVS","BN","Низковольтные оболочки","04Z","Низковольтные оболочки для рынка строительства","0FR","Prisma Plus P","PvP Коллекция Электроцентр","S","C2",64,1,null,"Цена изменена","2015-12-15",1700,0.10000000000000009]
["08776","4 ПЕРЕКЛАДИНЫ ДЛЯ КРЕПЛЕНИЯ КАБЕЛЕЙ, Ш = 650 ММ",3936,"тариф за упаковку  ","Prisma P","PTLVS","BN","Низковольтные оболочки","04Z","Низковольтные оболочки для рынка строительства","0FR","Prisma Plus P","PvP Коллекция Электроцентр","S","C2",96,1,null,"Цена изменена","2015-12-15",3578,0.10005589714924534]
["08778","4 ПЕРЕКЛАДИНЫ ДЛЯ КРЕПЛЕНИЯ КАБЕЛЕЙ, Ш = 800 ММ",4965,"тариф за упаковку  ","Prisma P","PTLVS","BN","Низковольтные оболочки","04Z","Низковольтные оболочки для рынка строительства","0FR","Prisma Plus P","PvP Коллекция Электроцентр","S","C2",5,1,null,"Цена изменена","2015-12-15",4513,0.1001551074673166]
["08783","КАБ.СУП.Ш=300 Г=400",9902,"тариф за штуку","Prisma P","PTLVS","BN","Низковольтные оболочки","04Z","Низковольтные оболочки для рынка строительства","0FK","Prisma Plus G, IP30, IP56","PVP Проектная Оптимальная коллекция","N","C3(5)",null,1,null,"Цена изменена","2015-12-15",9001,0.10009998889012328]
["08794","4 АДАПТЕРА ДЛЯ ПЕРЕКЛАДИН ДЛЯ КРЕПЛЕНИЯ КАБЕЛЕЙ, Г = 400 ММ",1765,"тариф за упаковку  ","Prisma P","PTLVS","BN","Низковольтные оболочки","04Z","Низковольтные оболочки для рынка строительства","0FR","Prisma Plus P","PvP Коллекция Электроцентр","S","C2",180,1,null,"Цена изменена","2015-12-15",1604,0.10037406483790523]
["08796","4 АДАПТЕРА ДЛЯ ПЕРЕКЛАДИН ДЛЯ КРЕПЛЕНИЯ КАБЕЛЕЙ, Г = 600 ММ",3251,"тариф за упаковку  ","Prisma G","PTLVS","BN","Низковольтные оболочки","04Z","Низковольтные оболочки для рынка строительства","0FR","Prisma Plus P","PvP Коллекция Электроцентр","S","C2",75,1,null,"Цена изменена","2015-12-15",2955,0.10016920473773272]
["08801","2 ПОДЪЁМНЫХ УШКА",2178,"тариф за упаковку  ","Prisma G","PTLVS","BN","Низковольтные оболочки","04Z","Низковольтные оболочки для рынка строительства","0G3","Аксессуары Prisma Plus","PVP Проектная Оптимальная коллекция","S","C2",20,1,null,"Цена изменена","2015-12-15",1980,0.10000000000000009]
["08803","4 ВНЕШНИЕ ПРОУШИНЫ ДЛЯ КРЕПЛЕНИЯ К СТЕНЕ",407,"тариф за упаковку  ","PACK","PTLVS","BN","Низковольтные оболочки","04Z","Низковольтные оболочки для рынка строительства","0F7","Prisma Plus Pack 160 250","PVP Проектная Оптимальная коллекция","S","C2",200,1,null,"Цена изменена","2015-12-15",370,0.10000000000000009]
["08804","4 ВНЕШНИЕ ПРОУШИНЫ ДЛЯ КРЕПЛЕНИЯ К СТЕНЕ",361,"тариф за упаковку  ","Prisma G","PTLVS","BN","Низковольтные оболочки","04Z","Низковольтные оболочки для рынка строительства","0G3","Аксессуары Prisma Plus","PVP Проектная Оптимальная коллекция","S","C2",50,1,null,"Цена изменена","2015-12-15",328,0.10060975609756095]
["08805","ПОДСТАВКА ПОД ЦОКОЛЬ НАПОЛЬНОГО ШКАФА, В = 100 ММ",10265,"тариф за штуку","Prisma G","PTLVS","BN","Низковольтные оболочки","04Z","Низковольтные оболочки для рынка строительства","0G3","Аксессуары Prisma Plus","PVP Проектная Оптимальная коллекция","S","C2",4,1,null,"Цена изменена","2015-12-15",9331,0.10009645268459977]
["08807","ПОДСТАВКА ПОД ЦОКОЛЬ КАБЕЛЬНОГО КАНАЛА, В = 100 ММ",5539,"тариф за штуку","Prisma G","PTLVS","BN","Низковольтные оболочки","04Z","Низковольтные оболочки для рынка строительства","0G3","Аксессуары Prisma Plus","PVP Проектная Оптимальная коллекция","S","C2",4,1,null,"Цена изменена","2015-12-15",5035,0.10009930486593843]
["08811","2 ПОДЪЁМНЫЕ ПЕРЕКЛАДИНЫ ДЛЯ 2 ШКАФОВ",2904,"тариф за упаковку  ","Prisma G","PTLVS","BN","Низковольтные оболочки","04Z","Низковольтные оболочки для рынка строительства","0G3","Аксессуары Prisma Plus","PVP Проектная Оптимальная коллекция","S","C2",14,1,null,"Цена изменена","2015-12-15",2640,0.10000000000000009]
["08812","2 ПОДЪЁМНЫЕ ПЕРЕКЛАДИНЫ ДЛЯ СОЕДИНЕНИЯ ШКАФ + КАБЕЛЬНЫЙ КАНАЛ",2613,"тариф за упаковку  ","Prisma G","PTLVS","BN","Низковольтные оболочки","04Z","Низковольтные оболочки для рынка строительства","0G3","Аксессуары Prisma Plus","PVP Проектная Оптимальная коллекция","S","C2",30,1,null,"Цена изменена","2015-12-15",2375,0.10021052631578953]
["08813","2 ПОДЪЁМНЫЕ ПЕРЕКЛАДИНЫ ДЛЯ СОЕДИНЕНИЯ ШКАФ + КАБЕЛЬНЫЙ КАНАЛ + ШКАФ",3834,"тариф за упаковку  ","Prisma G","PTLVS","BN","Низковольтные оболочки","04Z","Низковольтные оболочки для рынка строительства","0G3","Аксессуары Prisma Plus","PVP Проектная Оптимальная коллекция","S","C2",4,1,null,"Цена изменена","2015-12-15",3485,0.10014347202295548]
["08814","2 ПЕРЕКЛАДИНЫ ДЛЯ СОЕД. ШКАФОВ",13101,"тариф за упаковку  ","Prisma G","PTLVS","BN","Низковольтные оболочки","04Z","Низковольтные оболочки для рынка строительства","0G3","Аксессуары Prisma Plus","PVP Проектная Оптимальная коллекция","N","C3(5)",null,1,null,"Цена изменена","2015-12-15",11910,0.10000000000000009]
["08816","СОЕДИНИТЕЛЬНЫЙ КОМПЛ.",1710,"тариф за штуку","Prisma G","PTLVS","BN","Низковольтные оболочки","04Z","Низковольтные оболочки для рынка строительства","0G3","Аксессуары Prisma Plus","PVP Проектная Оптимальная коллекция","S","C2",15,1,null,"Цена изменена","2015-12-15",1554,0.10038610038610041]
["08817","СОЕДИНИТЕЛЬНАЯ СТОЙКА",3036,"тариф за штуку","PACK","PTLVS","BN","Низковольтные оболочки","04Z","Низковольтные оболочки для рынка строительства","0G3","Аксессуары Prisma Plus","PVP Проектная Оптимальная коллекция","N","C3(5)",null,1,null,"Цена изменена","2015-12-15",2760,0.10000000000000009]
["08818","СОЕДИНИТЕЛЬНЫЙ КОМПЛЕКТ СТОЕК",2092,"тариф за штуку","Prisma G","PTLVS","BN","Низковольтные оболочки","04Z","Низковольтные оболочки для рынка строительства","0G3","Аксессуары Prisma Plus","PVP Проектная Оптимальная коллекция","N","C3(5)",null,1,null,"Цена изменена","2015-12-15",1901,0.10047343503419248]
["08819","КОМПЛ. ДЛЯ УСТАНОВКИ В НИШЕ ШКАФА ВЫСОТОЙ 6 - 18 МОДУЛЕЙ",2997,"тариф за штуку","Prisma G","PTLVS","BN","Низковольтные оболочки","04Z","Низковольтные оболочки для рынка строительства","0G3","Аксессуары Prisma Plus","PVP Проектная Оптимальная коллекция","S","C2",null,1,null,"Цена изменена","2015-12-15",2724,0.10022026431718056]
["08820","КОМПЛ. ДЛЯ УСТАНОВКИ В НИШЕ ШКАФА ВЫСОТОЙ 21 - 27 МОДУЛЕЙ",3584,"тариф за штуку","Prisma G","PTLVS","BN","Низковольтные оболочки","04Z","Низковольтные оболочки для рынка строительства","0G3","Аксессуары Prisma Plus","PVP Проектная Оптимальная коллекция","S","C2",null,1,null,"Цена изменена","2015-12-15",3258,0.10006138735420511]
["08821","РАСШИРИТЕЛЬ КАБЕЛЬНОГО КАНАЛА КОМПЛ.НОГО ШКАФА",5466,"тариф за штуку","PACK","PTLVS","BN","Низковольтные оболочки","04Z","Низковольтные оболочки для рынка строительства","0F7","Prisma Plus Pack 160 250","PVP Проектная Оптимальная коллекция","S","C2",null,1,null,"Цена изменена","2015-12-15",4969,0.10002012477359634]
["08822","КОМПЛ. ДЛЯ МОНТАЖА В НИШЕ КОМПЛ.НОГО ШКАФА",3374,"тариф за штуку","PACK","PTLVS","BN","Низковольтные оболочки","04Z","Низковольтные оболочки для рынка строительства","0F7","Prisma Plus Pack 160 250","PVP Проектная Оптимальная коллекция","S","C2",17,1,null,"Цена изменена","2015-12-15",3067,0.10009781545484175]
["08823","КРЫШКА ДЛЯ ШКАФА PACK, IP31",3773,"тариф за штуку","PACK","PTLVS","BN","Низковольтные оболочки","04Z","Низковольтные оболочки для рынка строительства","0F7","Prisma Plus Pack 160 250","PVP Проектная Оптимальная коллекция","S","C2",36,1,null,"Цена изменена","2015-12-15",3430,0.10000000000000009]
["08824","РАСШИРИТЕЛЬ КАБЕЛЬНОГО КАНАЛА ШКАФА",4365,"тариф за штуку","Prisma G","PTLVS","BN","Низковольтные оболочки","04Z","Низковольтные оболочки для рынка строительства","0G3","Аксессуары Prisma Plus","PVP Проектная Оптимальная коллекция","N","C3(5)",null,1,null,"Цена изменена","2015-12-15",3968,0.10005040322580649]
["08826","2 ПЕРЕКЛАДИНЫ ДЛЯ СОЕД. ШКАФОВ",14047,"тариф за упаковку  ","Prisma G","PTLVS","BN","Низковольтные оболочки","04Z","Низковольтные оболочки для рынка строительства","0G3","Аксессуары Prisma Plus","PVP Проектная Оптимальная коллекция","N","C3(5)",null,1,null,"Цена изменена","2015-12-15",12770,0.10000000000000009]
["08827","ПЕРЕКЛАДИНА ДЛЯ СОЕД. ШКАФА И 2 КАБ.КАН.",12012,"тариф за штуку","Prisma G","PTLVS","BN","Низковольтные оболочки","04Z","Низковольтные оболочки для рынка строительства","0G3","Аксессуары Prisma Plus","PVP Проектная Оптимальная коллекция","N","C3(5)",null,1,null,"Цена изменена","2015-12-15",10920,0.10000000000000009]
["08830","КРЫШКА ДЛЯ 1 ШКАФА, IP31",3108,"тариф за штуку","Prisma G","PTLVS","BN","Низковольтные оболочки","04Z","Низковольтные оболочки для рынка строительства","0G3","Аксессуары Prisma Plus","PVP Проектная Оптимальная коллекция","S","C2",45,1,null,"Цена изменена","2015-12-15",2825,0.10017699115044243]
["08831","КРЫШКА ДЛЯ 2 СОЕДИНЁННЫХ ШКАФОВ, IP31",6065,"тариф за штуку","Prisma G","PTLVS","BN","Низковольтные оболочки","04Z","Низковольтные оболочки для рынка строительства","0G3","Аксессуары Prisma Plus","PVP Проектная Оптимальная коллекция","N","C3(5)",null,1,null,"Цена изменена","2015-12-15",5513,0.1001269726101941]
["08832","КРЫШКА ДЛЯ СОЕДИНЕНИЯ ШКАФ + КАБЕЛЬНЫЙ КАНАЛ, IP31",4402,"тариф за штуку","Prisma G","PTLVS","BN","Низковольтные оболочки","04Z","Низковольтные оболочки для рынка строительства","0G3","Аксессуары Prisma Plus","PVP Проектная Оптимальная коллекция","S","C2",null,1,null,"Цена изменена","2015-12-15",4001,0.10022494376405899]
["08833","КРЫШКА ДЛЯ СОЕДИНЕНИЯ ШКАФ + КАБЕЛЬНЫЙ КАНАЛ + ШКАФ, IP31",7601,"тариф за штуку","Prisma G","PTLVS","BN","Низковольтные оболочки","04Z","Низковольтные оболочки для рынка строительства","0G3","Аксессуары Prisma Plus","PVP Проектная Оптимальная коллекция","N","C3(5)",null,1,null,"Цена изменена","2015-12-15",6910,0.10000000000000009]
["08841","САЛЬНИК ДЛЯ ДВЕРИ ВЫСОТОЙ 24 - 33 МОДУЛЯ, IP43",855,"тариф за штуку","Prisma G","PTLVS","BN","Низковольтные оболочки","04Z","Низковольтные оболочки для рынка строительства","0G3","Аксессуары Prisma Plus","PVP Проектная Оптимальная коллекция","S","C2",40,1,null,"Цена изменена","2015-12-15",777,0.10038610038610041]
["08850","МАЛАЯ ДВЕРЬ ШКАФА, 6 МОДУЛЕЙ",7777,"тариф за штуку","Prisma G","PTLVS","BN","Низковольтные оболочки","04Z","Низковольтные оболочки для рынка строительства","0FK","Prisma Plus G, IP30, IP56","PVP Проектная Оптимальная коллекция","N","C3(5)",null,1,null,"Цена изменена","2015-12-15",7070,0.10000000000000009]
["08851","МАЛАЯ ДВЕРЬ С ВЫРЕЗАМИ ДЛЯ ЧЕЛОВЕКО-МАШИННОГО ИНТЕРФЕЙСА, 6 МОДУЛЕЙ",8872,"тариф за штуку","Prisma G","PTLVS","BN","Низковольтные оболочки","04Z","Низковольтные оболочки для рынка строительства","0FK","Prisma Plus G, IP30, IP56","PVP Проектная Оптимальная коллекция","N","C3(5)",null,1,null,"Цена изменена","2015-12-15",8065,0.10006199628022316]
["08861","СПЛОШНАЯ МОНТАЖ. ПЛАТА, 210 Х 150 ММ",1056,"тариф за штуку","Prisma G","PTLVS","BN","Низковольтные оболочки","04Z","Низковольтные оболочки для рынка строительства","0FK","Prisma Plus G, IP30, IP56","PVP Проектная Оптимальная коллекция","N","C3(5)",null,1,null,"Цена изменена","2015-12-15",960,0.10000000000000009]
["08862","ПЛАТА С 8 ОТВЕРСТИЯМИ ДИАМЕТРОМ 22 ММ",1633,"тариф за штуку","Prisma G","PTLVS","BN","Низковольтные оболочки","04Z","Низковольтные оболочки для рынка строительства","0FK","Prisma Plus G, IP30, IP56","PVP Проектная Оптимальная коллекция","N","C3(5)",null,1,null,"Цена изменена","2015-12-15",1484,0.1004043126684635]
["08863","ПЛАТА ДЛЯ ПРОМ. РОЗЕТОК, 2 ОТВЕРСТИЯ 70 Х 85 ММ",1586,"тариф за штуку","Prisma G","PTLVS","BN","Низковольтные оболочки","04Z","Низковольтные оболочки для рынка строительства","0FK","Prisma Plus G, IP30, IP56","PVP Проектная Оптимальная коллекция","N","C3(5)",null,1,null,"Цена изменена","2015-12-15",1441,0.10062456627342131]
["08864","ПЛАТА ДЛЯ ПРОМ. РОЗЕТОК, ОТВЕРСТИЯ 70 Х 85 ММ И 90 Х 100 ММ",1633,"тариф за штуку","Prisma G","PTLVS","BN","Низковольтные оболочки","04Z","Низковольтные оболочки для рынка строительства","0FK","Prisma Plus G, IP30, IP56","PVP Проектная Оптимальная коллекция","N","C3(5)",null,1,null,"Цена изменена","2015-12-15",1484,0.1004043126684635]
["08866","АДАПТЕР ДЛЯ ПЕРЕКЛАДИНЫ ДЛЯ КРЕПЛЕНИЯ КАБЕЛЕЙ",1151,"тариф за штуку","Prisma G","PTLVS","BN","Низковольтные оболочки","04Z","Низковольтные оболочки для рынка строительства","0FK","Prisma Plus G, IP30, IP56","PVP Проектная Оптимальная коллекция","N","C3(5)",null,1,null,"Цена изменена","2015-12-15",1046,0.10038240917782026]
["08867","2 ПЕРЕКЛАДИНЫ ДЛЯ КРЕПЛЕНИЯ КАБЕЛЕЙ В ШКАФУ",2008,"тариф за упаковку  ","PACK","PTLVS","BN","Низковольтные оболочки","04Z","Низковольтные оболочки для рынка строительства","0FK","Prisma Plus G, IP30, IP56","PVP Проектная Оптимальная коллекция","S","C2",270,1,null,"Цена изменена","2015-12-15",1825,0.10027397260273974]
["08868","4 ПЕРЕКЛАДИНЫ ДЛЯ КРЕПЛЕНИЯ КАБЕЛЕЙ В КАБЕЛЬНОМ КАНАЛЕ",1496,"тариф за упаковку  ","Prisma G","PTLVS","BN","Низковольтные оболочки","04Z","Низковольтные оболочки для рынка строительства","0FK","Prisma Plus G, IP30, IP56","PVP Проектная Оптимальная коллекция","S","C2",90,1,null,"Цена изменена","2015-12-15",1360,0.10000000000000009]
["08870","СПЛОШНАЯ САЛЬНИК. ПАНЕЛЬ ДЛЯ ШКАФА",1762,"тариф за штуку","Prisma G","PTLVS","BN","Низковольтные оболочки","04Z","Низковольтные оболочки для рынка строительства","0G3","Аксессуары Prisma Plus","PVP Проектная Оптимальная коллекция","N","C3(5)",null,1,null,"Цена изменена","2015-12-15",1601,0.10056214865708935]
["08871","ИНТЕРФЕЙСНАЯ САЛЬНИК. ПАНЕЛЬ С ВЫРЕЗОМ ПОД FL21 ДЛЯ ШКАФА",1727,"тариф за штуку","Prisma G","PTLVS","BN","Низковольтные оболочки","04Z","Низковольтные оболочки для рынка строительства","0G3","Аксессуары Prisma Plus","PVP Проектная Оптимальная коллекция","S","C2",50,1,null,"Цена изменена","2015-12-15",1570,0.10000000000000009]
["08872","САЛЬНИКОВАЯ ПАНЕЛЬ МЕМБРАННОГО ТИПА",1812,"тариф за штуку","Prisma P","PTLVS","BN","Низковольтные оболочки","04Z","Низковольтные оболочки для рынка строительства","0FK","Prisma Plus G, IP30, IP56","PVP Проектная Оптимальная коллекция","N","C3(5)",null,1,null,"Цена изменена","2015-12-15",1647,0.10018214936247727]
["08874","СПЛОШНАЯ САЛЬНИК. ПАНЕЛЬ ДЛЯ КАБЕЛЬНОГО КАНАЛА",1730,"тариф за штуку","Prisma G","PTLVS","BN","Низковольтные оболочки","04Z","Низковольтные оболочки для рынка строительства","0G3","Аксессуары Prisma Plus","PVP Проектная Оптимальная коллекция","N","C3(5)",null,1,null,"Цена изменена","2015-12-15",1572,0.10050890585241734]
["08875","ИНТЕРФЕЙСНАЯ САЛЬНИК. ПАНЕЛЬ С ВЫРЕЗОМ ПОД FL21 ДЛЯ КАБЕЛЬНОГО КАНАЛА",1098,"тариф за штуку","Prisma G","PTLVS","BN","Низковольтные оболочки","04Z","Низковольтные оболочки для рынка строительства","0G3","Аксессуары Prisma Plus","PVP Проектная Оптимальная коллекция","S","C2",41,1,null,"Цена изменена","2015-12-15",998,0.10020040080160331]
["08876","САЛЬНИКОВАЯ ПАНЕЛЬ С ВЫРЕЗОМ",1249,"тариф за штуку","Prisma P","PTLVS","BN","Низковольтные оболочки","04Z","Низковольтные оболочки для рынка строительства","0FK","Prisma Plus G, IP30, IP56","PVP Проектная Оптимальная коллекция","N","C3(5)",null,1,null,"Цена изменена","2015-12-15",1135,0.10044052863436126]
["08878","ПЛАСТИКОВАЯ САЛЬНИК. ПАНЕЛЬ ДЛЯ КОМПЛ.НОГО ШКАФА",2073,"тариф за штуку","PACK","PTLVS","BN","Низковольтные оболочки","04Z","Низковольтные оболочки для рынка строительства","0F7","Prisma Plus Pack 160 250","PVP Проектная Оптимальная коллекция","S","C2",36,1,null,"Цена изменена","2015-12-15",1884,0.10031847133757954]
["08879","СПЛОШНАЯ САЛЬНИК. ПАНЕЛЬ ДЛЯ КОМПЛ.НОГО ШКАФА",1678,"тариф за штуку","PACK","PTLVS","BN","Низковольтные оболочки","04Z","Низковольтные оболочки для рынка строительства","0F7","Prisma Plus Pack 160 250","PVP Проектная Оптимальная коллекция","N","C3(5)",null,1,null,"Цена изменена","2015-12-15",1525,0.10032786885245892]
["08880","ПЛАСТИКОВАЯ САЛЬНИК. ПАНЕЛЬ ДЛЯ ШКАФА",1976,"тариф за штуку","Prisma G","PTLVS","BN","Низковольтные оболочки","04Z","Низковольтные оболочки для рынка строительства","0G3","Аксессуары Prisma Plus","PVP Проектная Оптимальная коллекция","S","C2",10,1,null,"Цена изменена","2015-12-15",1796,0.10022271714922049]
["08881","СПЛОШНАЯ САЛЬНИК. ПАНЕЛЬ ПОД FL21",1762,"тариф за штуку","Prisma G","PTLVS","BN","Низковольтные оболочки","04Z","Низковольтные оболочки для рынка строительства","0G3","Аксессуары Prisma Plus","PVP Проектная Оптимальная коллекция","S","C2",null,1,null,"Цена изменена","2015-12-15",1601,0.10056214865708935]
["08884","ПЛАСТИКОВАЯ САЛЬНИК. ПАНЕЛЬ ДЛЯ КАБЕЛЬНОГО КАНАЛА",1837,"тариф за штуку","Prisma G","PTLVS","BN","Низковольтные оболочки","04Z","Низковольтные оболочки для рынка строительства","0G3","Аксессуары Prisma Plus","PVP Проектная Оптимальная коллекция","N","C3(5)",null,1,null,"Цена изменена","2015-12-15",1670,0.10000000000000009]
["08887","САЛЬНИК. ПАНЕЛЬ ДЛЯ ЦОКОЛЯ ШКАФА",1967,"тариф за штуку","Prisma G","PTLVS","BN","Низковольтные оболочки","04Z","Низковольтные оболочки для рынка строительства","0G3","Аксессуары Prisma Plus","PVP Проектная Оптимальная коллекция","S","C2",4,1,null,"Цена изменена","2015-12-15",1788,0.10011185682326618]
["08888","САЛЬН.ПАН.ДЛЯ ЦОКОЛЯ КАБ.КАН",2082,"тариф за штуку","Prisma G","PTLVS","BN","Низковольтные оболочки","04Z","Низковольтные оболочки для рынка строительства","0G3","Аксессуары Prisma Plus","PVP Проектная Оптимальная коллекция","N","C3(5)",null,1,null,"Цена изменена","2015-12-15",1892,0.10042283298097243]
["08891","САЛЬНИК. ПАНЕЛЬ ПОД FL21 С РАЗМЕТКОЙ 4 ОТВЕРСТИЙ ДИАМЕТРОМ 29/48 ММ (PG21/36)",1957,"тариф за штуку","Prisma G","PTLVS","BN","Низковольтные оболочки","04Z","Низковольтные оболочки для рынка строительства","0G3","Аксессуары Prisma Plus","PVP Проектная Оптимальная коллекция","N","C3(5)",null,1,null,"Цена изменена","2015-12-15",1779,0.10005621135469367]
["08892","САЛЬНИК. ПАНЕЛЬ ПОД FL21 С РАЗМЕТКОЙ 15 ОТВЕРСТИЙ ДИАМЕТРОМ 21/23 ММ (PG13,5/16)",1957,"тариф за штуку","Prisma G","PTLVS","BN","Низковольтные оболочки","04Z","Низковольтные оболочки для рынка строительства","0G3","Аксессуары Prisma Plus","PVP Проектная Оптимальная коллекция","N","C3(5)",null,1,null,"Цена изменена","2015-12-15",1779,0.10005621135469367]
["08895","САЛЬНИК. ПАНЕЛЬ ПОД FL21 С 20 ОТВЕРСТИЯМИ ДИАМЕТРОМ 16 ММ",1727,"тариф за штуку","Prisma G","PTLVS","BN","Низковольтные оболочки","04Z","Низковольтные оболочки для рынка строительства","0G3","Аксессуары Prisma Plus","PVP Проектная Оптимальная коллекция","S","C2",14,1,null,"Цена изменена","2015-12-15",1570,0.10000000000000009]
["08896","САЛЬНИК. ПАНЕЛЬ ПОД FL21 С ОТВЕРСТИЯМИ ДИАМЕТРОМ 16/30/47 ММ",1762,"тариф за штуку","Prisma G","PTLVS","BN","Низковольтные оболочки","04Z","Низковольтные оболочки для рынка строительства","0G3","Аксессуары Prisma Plus","PVP Проектная Оптимальная коллекция","N","C3(5)",null,1,null,"Цена изменена","2015-12-15",1601,0.10056214865708935]
["08897","САЛЬНИК. ПАНЕЛЬ ПОД FL21 С 2 ОТВЕРСТИЯМИ ДИАМЕТРОМ 66 ММ",3300,"тариф за штуку","Prisma G","PTLVS","BN","Низковольтные оболочки","04Z","Низковольтные оболочки для рынка строительства","0FK","Prisma Plus G, IP30, IP56","PVP Проектная Оптимальная коллекция","S","C2",4,1,null,"Цена изменена","2015-12-15",3000,0.10000000000000009]
["08898","САЛЬНИК. ПАНЕЛЬ С 39 ОТВЕРСТИЯМИ ДИАМЕТРОМ 7 - 26 ММ, IP55",1711,"тариф за штуку","Prisma G","PTLVS","BN","Низковольтные оболочки","04Z","Низковольтные оболочки для рынка строительства","0FK","Prisma Plus G, IP30, IP56","PVP Проектная Оптимальная коллекция","S","C2",240,1,null,"Цена изменена","2015-12-15",1555,0.10032154340836019]
["08899","САЛЬНИК. ПАНЕЛЬ С 2 ОТВЕРСТИЯМИ ДИАМЕТРОМ 33 - 72 ММ, IP55",1984,"тариф за штуку","Prisma G","PTLVS","BN","Низковольтные оболочки","04Z","Низковольтные оболочки для рынка строительства","0FK","Prisma Plus G, IP30, IP56","PVP Проектная Оптимальная коллекция","S","C2",180,1,null,"Цена изменена","2015-12-15",1803,0.10038824181919015]
["08900","ТАБЛИЧКА С ДАННЫМИ РАСПРЕД. ЩИТА",570,"тариф за штуку","Prisma G","PTLVS","BN","Низковольтные оболочки","04Z","Низковольтные оболочки для рынка строительства","0FK","Prisma Plus G, IP30, IP56","PVP Проектная Оптимальная коллекция","S","C2",9,1,null,"Цена изменена","2015-12-15",518,0.10038610038610041]
["08903","12 ДЕРЖАТЕЛЕЙ ЭТИКЕТОК ВЫСОТОЙ 24 ММ, Ш = 432 ММ",2396,"тариф за упаковку  ","PACK","PTLVS","BN","Низковольтные оболочки","04Z","Низковольтные оболочки для рынка строительства","0FK","Prisma Plus G, IP30, IP56","PVP Проектная Оптимальная коллекция","S","C2",80,1,null,"Цена изменена","2015-12-15",2178,0.10009182736455458]
["08904","12 ДЕРЖАТЕЛЕЙ ЭТИКЕТОК ВЫСОТОЙ 36 ММ, Ш = 432 ММ",2501,"тариф за упаковку  ","PACK","PTLVS","BN","Низковольтные оболочки","04Z","Низковольтные оболочки для рынка строительства","0FK","Prisma Plus G, IP30, IP56","PVP Проектная Оптимальная коллекция","S","C2",28,1,null,"Цена изменена","2015-12-15",2273,0.10030796304443457]
["08905","12 ДЕРЖАТЕЛЕЙ ЭТИКЕТОК ВЫСОТОЙ 24 ММ, Ш = 180 ММ",1870,"тариф за упаковку  ","Prisma G","PTLVS","BN","Низковольтные оболочки","04Z","Низковольтные оболочки для рынка строительства","0FK","Prisma Plus G, IP30, IP56","PVP Проектная Оптимальная коллекция","S","C2",null,1,null,"Цена изменена","2015-12-15",1700,0.10000000000000009]
["08906","12 ДЕРЖАТЕЛЕЙ ЭТИКЕТОК ВЫСОТОЙ 36 ММ, Ш = 180 ММ",1953,"тариф за упаковку  ","Prisma G","PTLVS","BN","Низковольтные оболочки","04Z","Низковольтные оболочки для рынка строительства","0FK","Prisma Plus G, IP30, IP56","PVP Проектная Оптимальная коллекция","N","C3(5)",null,1,null,"Цена изменена","2015-12-15",1775,0.10028169014084498]
["08907","12 ДЕРЖАТЕЛЕЙ ЭТИКЕТОК ВЫСОТОЙ 24 ММ, Ш = 650 ММ",10420,"тариф за упаковку  ","Prisma G","PTLVS","BN","Низковольтные оболочки","04Z","Низковольтные оболочки для рынка строительства","0FK","Prisma Plus G, IP30, IP56","PVP Проектная Оптимальная коллекция","N","C3(5)",null,1,null,"Цена изменена","2015-12-15",9472,0.10008445945945943]
["08910","ГИБКАЯ ШИНКА СОЕДИНЕНИЯ С КОРПУСОМ, 6 ММ?",646,"тариф за штуку","Prisma G","PTLVS","BN","Низковольтные оболочки","04Z","Низковольтные оболочки для рынка строительства","0G3","Аксессуары Prisma Plus","PVP Проектная Оптимальная коллекция","S","C2",100,1,null,"Цена изменена","2015-12-15",587,0.10051107325383302]
["08911","ПРОВОД СОЕДИНЕНИЯ С КОРПУСОМ, 6 ММ?",418,"тариф за штуку","PACK","PTLVS","BN","Низковольтные оболочки","04Z","Низковольтные оболочки для рынка строительства","0G3","Аксессуары Prisma Plus","PVP Проектная Оптимальная коллекция","S","C2",150,1,null,"Цена изменена","2015-12-15",380,0.10000000000000009]
["08913","12 ЗАЩЁЛКИВАЮЩИХСЯ ЭТИКЕТОК, 18Х35 ММ",1016,"тариф за упаковку  ","Prisma G","PTLVS","BN","Низковольтные оболочки","04Z","Низковольтные оболочки для рынка строительства","0FK","Prisma Plus G, IP30, IP56","PVP Проектная Оптимальная коллекция","S","C2",300,1,null,"Цена изменена","2015-12-15",923,0.10075839653304453]
["08914","12 ПЛАСТИНОК ДЛЯ ГРАВИРОВКИ, 18 ? 35 ММ",989,"тариф за упаковку  ","Prisma G","PTLVS","BN","Низковольтные оболочки","04Z","Низковольтные оболочки для рынка строительства","0FK","Prisma Plus G, IP30, IP56","PVP Проектная Оптимальная коллекция","N","C3(7)",null,1,null,"Цена изменена","2015-12-15",899,0.10011123470522798]
["08915","12 ЗАЩЁЛКИВАЮЩИХСЯ ЭТИКЕТОК, 18 ? 72 ММ",1129,"тариф за упаковку  ","Prisma G","PTLVS","BN","Низковольтные оболочки","04Z","Низковольтные оболочки для рынка строительства","0FK","Prisma Plus G, IP30, IP56","PVP Проектная Оптимальная коллекция","S","C2",300,1,null,"Цена изменена","2015-12-15",1026,0.10038986354775825]
["08916","12 ПЛАСТИНОК ДЛЯ ГРАВИРОВКИ, 18 ? 72 ММ",1083,"тариф за упаковку  ","Prisma G","PTLVS","BN","Низковольтные оболочки","04Z","Низковольтные оболочки для рынка строительства","0FK","Prisma Plus G, IP30, IP56","PVP Проектная Оптимальная коллекция","N","C3(7)",null,1,null,"Цена изменена","2015-12-15",984,0.10060975609756095]
["08917","12 ЗАЩЁЛКИВАЮЩИХСЯ ЭТИКЕТОК, 25 ? 85 ММ",1352,"тариф за упаковку  ","Prisma G","PTLVS","BN","Низковольтные оболочки","04Z","Низковольтные оболочки для рынка строительства","0FK","Prisma Plus G, IP30, IP56","PVP Проектная Оптимальная коллекция","S","C2",50,1,null,"Цена изменена","2015-12-15",1229,0.10008136696501224]
["08918","12 ПЛАСТИНОК ДЛЯ ГРАВИРОВКИ, 25 ? 85 ММ",1173,"тариф за упаковку  ","Prisma G","PTLVS","BN","Низковольтные оболочки","04Z","Низковольтные оболочки для рынка строительства","0FK","Prisma Plus G, IP30, IP56","PVP Проектная Оптимальная коллекция","N","C3(7)",null,1,null,"Цена изменена","2015-12-15",1066,0.10037523452157604]
["08921","20 ВИНТОВ + БАРАШКОВЫЕ ГАЙКИ ДЛЯ ОСНОВНОЙ РАМЫ",1084,"тариф за упаковку  ","Prisma G","PTLVS","BN","Низковольтные оболочки","04Z","Низковольтные оболочки для рынка строительства","0FR","Prisma Plus P","PvP Коллекция Электроцентр","S","C2",320,1,null,"Цена изменена","2015-12-15",985,0.10050761421319798]
["08931","СТАНДАРТНАЯ РУЧКА ДЛЯ СИСТ. G/P",2573,"тариф за штуку","Prisma G","PTLVS","BN","Низковольтные оболочки","04Z","Низковольтные оболочки для рынка строительства","0FD","Аксессуары Prisma Plus G","PVP Проектная Оптимальная коллекция","S","C2",16,1,null,"Цена изменена","2015-12-15",2339,0.10004275331338186]
["08932","РУЧКА EURO БЕЗ ЗАМКА",3035,"тариф за штуку","Prisma G","PTLVS","BN","Низковольтные оболочки","04Z","Низковольтные оболочки для рынка строительства","0FD","Аксессуары Prisma Plus G","PVP Проектная Оптимальная коллекция","S","C2",4,1,null,"Цена изменена","2015-12-15",2759,0.10003624501631037]
["08933","РУЧКА ASSA БЕЗ ЗАМКА",4025,"тариф за штуку","Prisma G","PTLVS","BN","Низковольтные оболочки","04Z","Низковольтные оболочки для рынка строительства","0FD","Аксессуары Prisma Plus G","PVP Проектная Оптимальная коллекция","N","C3(5)",null,1,null,"Цена изменена","2015-12-15",3659,0.1000273298715495]
["08934","РУЧКА EURO ПОД ЦИЛИНДРИЧЕСКИЙ ЗАМОК, IP55",2260,"тариф за штуку","Prisma G","PTLVS","BN","Низковольтные оболочки","04Z","Низковольтные оболочки для рынка строительства","0FK","Prisma Plus G, IP30, IP56","PVP Проектная Оптимальная коллекция","N","C3(5)",null,1,null,"Цена изменена","2015-12-15",2054,0.10029211295034091]
["08935","РУЧКА, Ш = 155 ММ, IP55",2260,"тариф за штуку","Prisma G","PTLVS","BN","Низковольтные оболочки","04Z","Низковольтные оболочки для рынка строительства","0FK","Prisma Plus G, IP30, IP56","PVP Проектная Оптимальная коллекция","N","C3(5)",null,1,null,"Цена изменена","2015-12-15",2054,0.10029211295034091]
["08936","РУЧКА С ЗАМКОМ + 2 КЛЮЧА 405, IP55",2260,"тариф за штуку","Prisma G","PTLVS","BN","Низковольтные оболочки","04Z","Низковольтные оболочки для рынка строительства","0FK","Prisma Plus G, IP30, IP56","PVP Проектная Оптимальная коллекция","N","C3(5)",null,1,null,"Цена изменена","2015-12-15",2054,0.10029211295034091]
["08938","КОМПЛ. ДЛЯ БЛОКИРОВКИ РУЧКИ НАВЕСНЫМ ЗАМКОМ",1341,"тариф за штуку","Prisma G","PTLVS","BN","Низковольтные оболочки","04Z","Низковольтные оболочки для рынка строительства","0FD","Аксессуары Prisma Plus G","PVP Проектная Оптимальная коллекция","N","C3(5)",null,1,null,"Цена изменена","2015-12-15",1219,0.10008203445447084]
["08939","КОМПЛ. ДЛЯ БЛОКИРОВКИ РУЧКИ НАВЕСНЫМ ЗАМКОМ, IP55",1290,"тариф за штуку","Prisma G","PTLVS","BN","Низковольтные оболочки","04Z","Низковольтные оболочки для рынка строительства","0FK","Prisma Plus G, IP30, IP56","PVP Проектная Оптимальная коллекция","N","C3(5)",null,1,null,"Цена изменена","2015-12-15",1172,0.10068259385665534]
["08940","ЦИЛИНДРИЧЕСКИЙ ЗАМОК 405",821,"тариф за штуку","PACK","PTLVS","BN","Низковольтные оболочки","04Z","Низковольтные оболочки для рынка строительства","0FD","Аксессуары Prisma Plus G","PVP Проектная Оптимальная коллекция","S","C2",60,1,null,"Цена изменена","2015-12-15",746,0.10053619302949057]
["08941","ЦИЛИНДРИЧЕСКИЙ ЗАМОК 455",915,"тариф за штуку","Prisma G","PTLVS","BN","Низковольтные оболочки","04Z","Низковольтные оболочки для рынка строительства","0FD","Аксессуары Prisma Plus G","PVP Проектная Оптимальная коллекция","N","C3(5)",null,1,null,"Цена изменена","2015-12-15",831,0.10108303249097483]
["08942","ЦИЛИНДРИЧЕСКИЙ ЗАМОК 1242 E",915,"тариф за штуку","Prisma G","PTLVS","BN","Низковольтные оболочки","04Z","Низковольтные оболочки для рынка строительства","0FD","Аксессуары Prisma Plus G","PVP Проектная Оптимальная коллекция","N","C3(5)",null,1,null,"Цена изменена","2015-12-15",831,0.10108303249097483]
["08943","ЦИЛИНДРИЧЕСКИЙ ЗАМОК 3113A",897,"тариф за штуку","Prisma G","PTLVS","BN","Низковольтные оболочки","04Z","Низковольтные оболочки для рынка строительства","0FD","Аксессуары Prisma Plus G","PVP Проектная Оптимальная коллекция","N","C3(5)",null,1,null,"Цена изменена","2015-12-15",815,0.10061349693251542]
["08944","ЦИЛИНДРИЧЕСКИЙ ЗАМОК 2433A",915,"тариф за штуку","Prisma G","PTLVS","BN","Низковольтные оболочки","04Z","Низковольтные оболочки для рынка строительства","0FD","Аксессуары Prisma Plus G","PVP Проектная Оптимальная коллекция","N","C3(5)",null,1,null,"Цена изменена","2015-12-15",831,0.10108303249097483]
["08945","ВТУЛКА DIN",856,"тариф за штуку","Prisma G","PTLVS","BN","Низковольтные оболочки","04Z","Низковольтные оболочки для рынка строительства","0FD","Аксессуары Prisma Plus G","PVP Проектная Оптимальная коллекция","N","C3(5)",null,1,null,"Цена изменена","2015-12-15",778,0.10025706940874035]
["08946","ВТУЛКА С ВЫЕМКОЙ ПОД ОТВЁРТКУ",1228,"тариф за штуку","Prisma G","PTLVS","BN","Низковольтные оболочки","04Z","Низковольтные оболочки для рынка строительства","0FD","Аксессуары Prisma Plus G","PVP Проектная Оптимальная коллекция","N","C3(5)",null,1,null,"Цена изменена","2015-12-15",1116,0.10035842293906816]
["08947","ВТУЛКА С ТРЕУГОЛЬНЫМ ШТЫРЁМ, 6,5 ММ",1826,"тариф за штуку","Prisma G","PTLVS","BN","Низковольтные оболочки","04Z","Низковольтные оболочки для рынка строительства","0FD","Аксессуары Prisma Plus G","PVP Проектная Оптимальная коллекция","N","C3(5)",null,1,null,"Цена изменена","2015-12-15",1660,0.10000000000000009]
["08948","ВТУЛКА С ТРЕУГОЛЬНЫМ ШТЫРЁМ, 7 ММ",1791,"тариф за штуку","Prisma G","PTLVS","BN","Низковольтные оболочки","04Z","Низковольтные оболочки для рынка строительства","0FD","Аксессуары Prisma Plus G","PVP Проектная Оптимальная коллекция","N","C3(5)",null,1,null,"Цена изменена","2015-12-15",1628,0.10012285012285016]
["08949","ВТУЛКА С ТРЕУГОЛЬНЫМ ШТЫРЁМ, 8 ММ",1791,"тариф за штуку","Prisma G","PTLVS","BN","Низковольтные оболочки","04Z","Низковольтные оболочки для рынка строительства","0FD","Аксессуары Prisma Plus G","PVP Проектная Оптимальная коллекция","N","C3(5)",null,1,null,"Цена изменена","2015-12-15",1628,0.10012285012285016]
["08950","ВТУЛКА С ТРЕУГОЛЬНЫМ ШТЫРЁМ, 9 ММ",1826,"тариф за штуку","Prisma G","PTLVS","BN","Низковольтные оболочки","04Z","Низковольтные оболочки для рынка строительства","0FD","Аксессуары Prisma Plus G","PVP Проектная Оптимальная коллекция","N","C3(5)",null,1,null,"Цена изменена","2015-12-15",1660,0.10000000000000009]
["08951","ВТУЛКА С КВАДРАТНЫМ ШТЫРЁМ, 6 ММ",1791,"тариф за штуку","Prisma G","PTLVS","BN","Низковольтные оболочки","04Z","Низковольтные оболочки для рынка строительства","0FD","Аксессуары Prisma Plus G","PVP Проектная Оптимальная коллекция","N","C3(5)",null,1,null,"Цена изменена","2015-12-15",1628,0.10012285012285016]
["08952","ВТУЛКА С КВАДРАТНЫМ ШТЫРЁМ, 7 ММ",1791,"тариф за штуку","Prisma G","PTLVS","BN","Низковольтные оболочки","04Z","Низковольтные оболочки для рынка строительства","0FD","Аксессуары Prisma Plus G","PVP Проектная Оптимальная коллекция","N","C3(5)",null,1,null,"Цена изменена","2015-12-15",1628,0.10012285012285016]
["08953","ВТУЛКА С КВАДРАТНЫМ ШТЫРЁМ, 8 ММ",1862,"тариф за штуку","Prisma G","PTLVS","BN","Низковольтные оболочки","04Z","Низковольтные оболочки для рынка строительства","0FD","Аксессуары Prisma Plus G","PVP Проектная Оптимальная коллекция","N","C3(5)",null,1,null,"Цена изменена","2015-12-15",1692,0.10047281323877066]
["08955","ВТУЛКА С КВАДРАТНЫМ ГНЕЗДОМ, 6 ММ",823,"тариф за штуку","Prisma G","PTLVS","BN","Низковольтные оболочки","04Z","Низковольтные оболочки для рынка строительства","0FD","Аксессуары Prisma Plus G","PVP Проектная Оптимальная коллекция","N","C3(5)",null,1,null,"Цена изменена","2015-12-15",748,0.10026737967914445]
["08956","ЦИЛИНДРИЧЕСКИЙ ЗАМОК 2432E",433,"тариф за штуку","Prisma G","PTLVS","BN","Низковольтные оболочки","04Z","Низковольтные оболочки для рынка строительства","0FD","Аксессуары Prisma Plus G","PVP Проектная Оптимальная коллекция","N","C3(5)",null,1,null,"Цена изменена","2015-12-15",393,0.10178117048346058]
["08963","КАРМАН ДЛЯ ДОКУМЕНТАЦИИ",395,"тариф за штуку","Prisma G","PTLVS","BN","Низковольтные оболочки","04Z","Низковольтные оболочки для рынка строительства","0FK","Prisma Plus G, IP30, IP56","PVP Проектная Оптимальная коллекция","S","C2",1440,1,null,"Цена изменена","2015-12-15",359,0.10027855153203347]
["08964","СИСТЕМА ОСВЕЩЕНИЯ РАСПРЕД. ЩИТА",9191,"тариф за штуку","Prisma G","PTLVS","BN","Низковольтные оболочки","04Z","Низковольтные оболочки для рынка строительства","0G3","Аксессуары Prisma Plus","PVP Проектная Оптимальная коллекция","S","C2",16,1,null,"Цена изменена","2015-12-15",8355,0.10005984440454818]
["08965","ПЕРЕНОСНОЙ СВЕТИЛЬНИК РАСПРЕД. ЩИТА",10939,"тариф за штуку","Prisma P","PTLVS","BN","Низковольтные оболочки","04Z","Низковольтные оболочки для рынка строительства","0G3","Аксессуары Prisma Plus","PVP Проектная Оптимальная коллекция","S","C2",4,1,null,"Цена изменена","2015-12-15",9944,0.10006033789219626]
["08986","ВЕНТИЛЯТОР ДЛЯ ВЕРХНЕЙ ПАНЕЛИ",17503,"тариф за штуку","Prisma G","PTLVS","BN","Низковольтные оболочки","04Z","Низковольтные оболочки для рынка строительства","0FR","Prisma Plus P","PvP Коллекция Электроцентр","S","C2",10,1,null,"Цена изменена","2015-12-15",15911,0.10005656464081447]
["09931","ВТУЛКА С ВЫЕМКОЙ ПОД ОТВЁРТКУ ДЛЯ РУЧКИ, IP55",1204,"тариф за штуку","Prisma G","PTLVS","BN","Низковольтные оболочки","04Z","Низковольтные оболочки для рынка строительства","0FK","Prisma Plus G, IP30, IP56","PVP Проектная Оптимальная коллекция","N","C3(5)",null,1,null,"Цена изменена","2015-12-15",1094,0.10054844606946989]
["09932","ВТУЛКА DIN, 3 ММ, IP55",1360,"тариф за штуку","Prisma G","PTLVS","BN","Низковольтные оболочки","04Z","Низковольтные оболочки для рынка строительства","0FK","Prisma Plus G, IP30, IP56","PVP Проектная Оптимальная коллекция","N","C3(5)",null,1,null,"Цена изменена","2015-12-15",1236,0.10032362459546929]
["09933","ЦИЛИНДРИЧЕСКИЙ ЗАМОК + 2 КЛЮЧА 2433 A, IP55",1239,"тариф за штуку","Prisma G","PTLVS","BN","Низковольтные оболочки","04Z","Низковольтные оболочки для рынка строительства","0FK","Prisma Plus G, IP30, IP56","PVP Проектная Оптимальная коллекция","N","C3(5)",null,1,null,"Цена изменена","2015-12-15",1126,0.10035523978685612]
["09937","ВТУЛКА С ТРЕУГОЛЬНЫМ ШТЫРЁМ ДЛЯ РУЧКИ, 7 ММ, IP55",2406,"тариф за штуку","Prisma G","PTLVS","BN","Низковольтные оболочки","04Z","Низковольтные оболочки для рынка строительства","0FK","Prisma Plus G, IP30, IP56","PVP Проектная Оптимальная коллекция","N","C3(5)",null,1,null,"Цена изменена","2015-12-15",2187,0.10013717421124824]
["09938","ВТУЛКА С ТРЕУГОЛЬНЫМ ШТЫРЁМ ДЛЯ РУЧКИ, 8 ММ, IP55 (CNOMO)",2478,"тариф за штуку","Prisma G","PTLVS","BN","Низковольтные оболочки","04Z","Низковольтные оболочки для рынка строительства","0FK","Prisma Plus G, IP30, IP56","PVP Проектная Оптимальная коллекция","N","C3(5)",null,1,null,"Цена изменена","2015-12-15",2252,0.10035523978685612]
["09939","ВТУЛКА С ТРЕУГОЛЬНЫМ ШТЫРЁМ ДЛЯ РУЧКИ, 9 ММ, IP55 (EDF)",2405,"тариф за штуку","Prisma G","PTLVS","BN","Низковольтные оболочки","04Z","Низковольтные оболочки для рынка строительства","0FK","Prisma Plus G, IP30, IP56","PVP Проектная Оптимальная коллекция","N","C3(5)",null,1,null,"Цена изменена","2015-12-15",2186,0.10018298261665137]
["09942","ЦИЛИНДРИЧЕСКИЙ ЗАМОК + 2 КЛЮЧА 1242 E, IP55",1204,"тариф за штуку","Prisma G","PTLVS","BN","Низковольтные оболочки","04Z","Низковольтные оболочки для рынка строительства","0FK","Prisma Plus G, IP30, IP56","PVP Проектная Оптимальная коллекция","N","C3(5)",null,1,null,"Цена изменена","2015-12-15",1094,0.10054844606946989]
["09945","ЦИЛИНДРИЧЕСКИЙ ЗАМОК + 2 КЛЮЧА 455, IP55",1239,"тариф за штуку","Prisma G","PTLVS","BN","Низковольтные оболочки","04Z","Низковольтные оболочки для рынка строительства","0FK","Prisma Plus G, IP30, IP56","PVP Проектная Оптимальная коллекция","N","C3(5)",null,1,null,"Цена изменена","2015-12-15",1126,0.10035523978685612]
["09946","ВТУЛКА С КВАДРАТНЫМ ГНЕЗДОМ ДЛЯ РУЧКИ, 6 ММ, IP55",1283,"тариф за штуку","Prisma G","PTLVS","BN","Низковольтные оболочки","04Z","Низковольтные оболочки для рынка строительства","0FK","Prisma Plus G, IP30, IP56","PVP Проектная Оптимальная коллекция","N","C3(5)",null,1,null,"Цена изменена","2015-12-15",1166,0.10034305317324188]
["09947","ВТУЛКА С КВАДРАТНЫМ ШТЫРЁМ ДЛЯ РУЧКИ, 7 ММ, IP55",2360,"тариф за штуку","Prisma G","PTLVS","BN","Низковольтные оболочки","04Z","Низковольтные оболочки для рынка строительства","0FK","Prisma Plus G, IP30, IP56","PVP Проектная Оптимальная коллекция","N","C3(5)",null,1,null,"Цена изменена","2015-12-15",2145,0.10023310023310028]
["09948","ВТУЛКА С КВАДРАТНЫМ ШТЫРЁМ ДЛЯ РУЧКИ, 8 ММ, IP55",2360,"тариф за штуку","Prisma G","PTLVS","BN","Низковольтные оболочки","04Z","Низковольтные оболочки для рынка строительства","0FK","Prisma Plus G, IP30, IP56","PVP Проектная Оптимальная коллекция","N","C3(5)",null,1,null,"Цена изменена","2015-12-15",2145,0.10023310023310028]
["09949","ВТУЛКА С КВАДРАТНЫМ ШТЫРЁМ ДЛЯ РУЧКИ, 6 ММ, IP55",2148,"тариф за штуку","Prisma G","PTLVS","BN","Низковольтные оболочки","04Z","Низковольтные оболочки для рынка строительства","0FK","Prisma Plus G, IP30, IP56","PVP Проектная Оптимальная коллекция","N","C3(5)",null,1,null,"Цена изменена","2015-12-15",1952,0.10040983606557385]
["09981","ДВЕРНАЯ ВТУЛКА С ВЫЕМКОЙ ПОД ОТВЁРТКУ, IP55",1204,"тариф за штуку","Prisma G","PTLVS","BN","Низковольтные оболочки","04Z","Низковольтные оболочки для рынка строительства","0FK","Prisma Plus G, IP30, IP56","PVP Проектная Оптимальная коллекция","N","C3(7)",null,1,null,"Цена изменена","2015-12-15",1094,0.10054844606946989]
["09982","ДВЕРНАЯ ВТУЛКА DIN, 3 ММ, IP55",1239,"тариф за штуку","Prisma G","PTLVS","BN","Низковольтные оболочки","04Z","Низковольтные оболочки для рынка строительства","0FK","Prisma Plus G, IP30, IP56","PVP Проектная Оптимальная коллекция","N","C3(7)",null,1,null,"Цена изменена","2015-12-15",1126,0.10035523978685612]
["09983","ДВЕРНАЯ ВТУЛКА С ТРЕУГОЛЬНЫМ ШТЫРЁМ, 7 ММ, IP55",2302,"тариф за штуку","Prisma G","PTLVS","BN","Низковольтные оболочки","04Z","Низковольтные оболочки для рынка строительства","0FK","Prisma Plus G, IP30, IP56","PVP Проектная Оптимальная коллекция","N","C3(7)",null,1,null,"Цена изменена","2015-12-15",2092,0.10038240917782026]
["09984","ДВЕРНАЯ ВТУЛКА С ТРЕУГОЛЬНЫМ ШТЫРЁМ, 8 ММ, IP55 (CNOMO)",2551,"тариф за штуку","Prisma G","PTLVS","BN","Низковольтные оболочки","04Z","Низковольтные оболочки для рынка строительства","0FK","Prisma Plus G, IP30, IP56","PVP Проектная Оптимальная коллекция","N","C3(7)",null,1,null,"Цена изменена","2015-12-15",2319,0.10004312203536014]
["09985","ДВЕРНАЯ ВТУЛКА С ТРЕУГОЛЬНЫМ ШТЫРЁМ, 9 ММ, IP55 (EDF)",2164,"тариф за штуку","Prisma G","PTLVS","BN","Низковольтные оболочки","04Z","Низковольтные оболочки для рынка строительства","0FK","Prisma Plus G, IP30, IP56","PVP Проектная Оптимальная коллекция","N","C3(7)",null,1,null,"Цена изменена","2015-12-15",1967,0.10015251652262336]
["09986","ДВЕРНАЯ ВТУЛКА С КВАДРАТНЫМ ШТЫРЁМ, 6 ММ, IP55",2252,"тариф за штуку","Prisma G","PTLVS","BN","Низковольтные оболочки","04Z","Низковольтные оболочки для рынка строительства","0FK","Prisma Plus G, IP30, IP56","PVP Проектная Оптимальная коллекция","N","C3(7)",null,1,null,"Цена изменена","2015-12-15",2047,0.10014655593551547]
["09988","ДВЕРНАЯ ВТУЛКА С КВАДРАТНЫМ ШТЫРЁМ, 8 ММ, IP55",2164,"тариф за штуку","Prisma G","PTLVS","BN","Низковольтные оболочки","04Z","Низковольтные оболочки для рынка строительства","0FK","Prisma Plus G, IP30, IP56","PVP Проектная Оптимальная коллекция","N","C3(7)",null,1,null,"Цена изменена","2015-12-15",1967,0.10015251652262336]
["09989","ДВЕРНАЯ ВТУЛКА С КВАДРАТНЫМ ГНЕЗДОМ, 6 ММ, IP55",1204,"тариф за штуку","Prisma G","PTLVS","BN","Низковольтные оболочки","04Z","Низковольтные оболочки для рынка строительства","0FK","Prisma Plus G, IP30, IP56","PVP Проектная Оптимальная коллекция","N","C3(7)",null,1,null,"Цена изменена","2015-12-15",1094,0.10054844606946989]
["0M-TMRAB002","Датчик температурной компенсации заряда АКБ",12523.5,"тариф за штуку","No product line","IT3PH","HQ","Системы и решения уровня предприятия","163","Трехфазное оборудование","C51","3-фазные GP UPS 41-225kVA","ITB - Защита электропитания для Промышленности и Гражданского строительства","N","C3(+)",null,1,null,"Цена без изменений","2015-12-15",12523.5,0]
["100106730","Плата привода M400 (зап. часть)",8406.09,"тариф за штуку","Периферийное оборудование для систем автоматизации  ","PTPRD","GU","Системы автоматизации зданий","11Q","Оборудование для систем автоматизации зданий","4HH","Периферийноеоборудование для систем автоматизации зданий, ДК","Не входит в ДК","S","C2",null,1,null,"Цена без изменений","2015-12-15",8406.09,0]
["100106740","Плата привода M800 (зап. часть)",8406.09,"тариф за штуку","Периферийное оборудование для систем автоматизации  ","PTPRD","GU","Системы автоматизации зданий","11Q","Оборудование для систем автоматизации зданий","4HH","Периферийноеоборудование для систем автоматизации зданий, ДК","Не входит в ДК","S","C2",null,1,null,"Цена без изменений","2015-12-15",8406.09,0]
["100106760","Плата привода M310 (зап. часть)",8406.09,"тариф за штуку","Периферийное оборудование для систем автоматизации  ","PTPRD","GU","Системы автоматизации зданий","11Q","Оборудование для систем автоматизации зданий","4HH","Периферийноеоборудование для систем автоматизации зданий, ДК","Не входит в ДК","N","C3(4)",null,1,null,"Цена без изменений","2015-12-15",8406.09,0]
["100106770","Плата привода M1500 (зап. часть)",11550.7,"тариф за штуку","Периферийное оборудование для систем автоматизации  ","PTPRD","GU","Системы автоматизации зданий","11Q","Оборудование для систем автоматизации зданий","4HH","Периферийноеоборудование для систем автоматизации зданий, ДК","Не входит в ДК","N","C3(4)",null,1,null,"Цена без изменений","2015-12-15",11550.7,0]
["100106780","Плата привода M700-SRSU (зап. часть)",7797.76,"тариф за штуку","Периферийное оборудование для систем автоматизации  ","PTPRD","GU","Системы автоматизации зданий","11Q","Оборудование для систем автоматизации зданий","4HH","Периферийноеоборудование для систем автоматизации зданий, ДК","Не входит в ДК","N","C3(5)",null,1,null,"Цена без изменений","2015-12-15",7797.76,0]
["100106790","Плата привода M700-SRSD (зап. часть)",7797.76,"тариф за штуку","Периферийное оборудование для систем автоматизации  ","PTPRD","GU","Системы автоматизации зданий","11Q","Оборудование для систем автоматизации зданий","4HH","Периферийноеоборудование для систем автоматизации зданий, ДК","Не входит в ДК","N","C3(5)",null,1,null,"Цена без изменений","2015-12-15",7797.76,0]
["100108000","Сальник клапанов типа S (зап. часть)",3975.82,"тариф за штуку","Периферийное оборудование для систем автоматизации  ","PTPRD","GU","Системы автоматизации зданий","11Q","Оборудование для систем автоматизации зданий","4HH","Периферийноеоборудование для систем автоматизации зданий, ДК","Не входит в ДК","N","C3(4)",null,1,null,"Цена без изменений","2015-12-15",3975.82,0]
["100108200","Сальник клапана V222/292, DN 65-100",3690.6,"тариф за штуку","Периферийное оборудование для систем автоматизации  ","PTPRD","GU","Системы автоматизации зданий","11Q","Оборудование для систем автоматизации зданий","4HH","Периферийноеоборудование для систем автоматизации зданий, ДК","Не входит в ДК","N","C3(5)",null,1,null,"Цена без изменений","2015-12-15",3690.6,0]
["100108210","Сальник клапана V2x2 DN 125-150",11746.9,"тариф за штуку","Периферийное оборудование для систем автоматизации","PTPRD","GU","Системы автоматизации зданий","11Q","Оборудование для систем автоматизации зданий","4HH","Периферийноеоборудование для систем автоматизации зданий, ДК","Не входит в ДК","N","C3(5)",null,1,null,"Цена без изменений","2015-12-15",11746.9,0]
["100108220","Сменный сальник для клапана V321 65-100",11746.38,"тариф за штуку","Периферийное оборудование для систем автоматизации  ","PTPRD","GU","Системы автоматизации зданий","11Q","Оборудование для систем автоматизации зданий","4HH","Периферийноеоборудование для систем автоматизации зданий, ДК","Не входит в ДК","N","C3(5)",null,1,null,"Цена без изменений","2015-12-15",11746.38,0]
["100108230","Сальник уплотнительный для клапана V321 DN125-100",12398.41,"тариф за штуку","Периферийное оборудование для систем автоматизации  ","PTPRD","GU","Системы автоматизации зданий","11Q","Оборудование для систем автоматизации зданий","4HH","Периферийноеоборудование для систем автоматизации зданий, ДК","Не входит в ДК","N","C3(5)",null,1,null,"Цена без изменений","2015-12-15",12398.41,0]
["10200","ПЛАСТРОН ДЛЯ ЩИТА KAEDRA НА 12МОД.",230.65,"тариф за штуку","KAEDRA","PTFDS","CU","Оборудование конечного распределения","0DF","Шкафы","1AQ","KAEDRA","Ритейл Стандартная Оптимальная коллекция","N","C3(6)",null,1,null,"Цена без изменений","2015-12-15",230.65,0]
["10205","ЩИТ MICRO PRAGMA 2 МОД НАВЕСНОЙ",179.1,"тариф за штуку","MINI-PRAGMA","PTFDS","CU","Оборудование конечного распределения","0DF","Шкафы","1A6","MINI PRAGMA","Ритейл Стандартная Оптимальная коллекция","S","C2",300,1,null,"Цена без изменений","2015-12-15",179.1,0]
["10206","ЩИТ MICRO PRAGMA 4 МОД НАВЕСНОЙ",201.52,"тариф за штуку","MINI-PRAGMA","PTFDS","CU","Оборудование конечного распределения","0DF","Шкафы","1A6","MINI PRAGMA","Ритейл Стандартная Оптимальная коллекция","S","C2",60,1,null,"Цена без изменений","2015-12-15",201.52,0]
["10207","ЩИТ MICRO PRAGMA 6 МОД НАВЕСНОЙ",367.28,"тариф за штуку","MINI-PRAGMA","PTFDS","CU","Оборудование конечного распределения","0DF","Шкафы","1A6","MINI PRAGMA","Ритейл Стандартная Оптимальная коллекция","S","C2",24,1,null,"Цена без изменений","2015-12-15",367.28,0]
["10208","ЩИТ MICRO PRAGMA 8 МОД НАВЕСНОЙ",608.63,"тариф за штуку","MINI-PRAGMA","PTFDS","CU","Оборудование конечного распределения","0DF","Шкафы","1A6","MINI PRAGMA","Ритейл Стандартная Оптимальная коллекция","S","C2",28,1,null,"Цена без изменений","2015-12-15",608.63,0]
["10209","ПЛАСТРОН ДЛЯ ЩИТА KAEDRA НА 18МОД.",309.82,"тариф за штуку","KAEDRA","PTFDS","CU","Оборудование конечного распределения","0DF","Шкафы","1AQ","KAEDRA","Ритейл Стандартная Оптимальная коллекция","N","C3(5)",null,1,"X","Цена без изменений","2015-12-15",309.82,0]
["10210","ШАССИ 1 РЯД НА 12МОД. ДЛЯ ЩИТА KAEDRA",299.94,"тариф за штуку","KAEDRA","PTFDS","CU","Оборудование конечного распределения","0DF","Шкафы","1AQ","KAEDRA","Ритейл Стандартная Оптимальная коллекция","N","C3(6)",null,1,null,"Цена без изменений","2015-12-15",299.94,0]
["10220","ШАССИ 1 РЯД НА 18МОД. ДЛЯ ЩИТА KAEDRA",350.17,"тариф за штуку","KAEDRA","PTFDS","CU","Оборудование конечного распределения","0DF","Шкафы","1AQ","KAEDRA","Ритейл Стандартная Оптимальная коллекция","N","C3(6)",null,1,null,"Цена без изменений","2015-12-15",350.17,0]
["10387","ГРЕБЕНЧАТАЯ ШИНКА однополюсные, 12 модулей, Германия",224.52,"тариф за штуку","DOMOVOY","PTFDS","CU","Оборудование конечного распределения","0CX","Модульное оборудование для жилищного строительства","15S","Домовой Аксессуары","Ритейл Стандартная Оптимальная коллекция","S","C1",1250,1,null,"Цена без изменений","2015-12-15",224.52,0]
["10389","ГРЕБЕНЧАТАЯ ШИНКА двухполюсные, 12 модулей, Германия",447.56,"тариф за штуку","DOMOVOY","PTFDS","CU","Оборудование конечного распределения","0CX","Модульное оборудование для жилищного строительства","15S","Домовой Аксессуары","Ритейл Стандартная Оптимальная коллекция","S","C2",75,1,null,"Цена без изменений","2015-12-15",447.56,0]
["10391","ГРЕБЕНЧАТАЯ ШИНКА трехполюсные, 12 модулей, Германия",509.19,"тариф за штуку","DOMOVOY","PTFDS","CU","Оборудование конечного распределения","0CX","Модульное оборудование для жилищного строительства","15S","Домовой Аксессуары","Ритейл Стандартная Оптимальная коллекция","S","C2",300,1,null,"Цена без изменений","2015-12-15",509.19,0]
["10396","ИЗОЛИРУЮЩИЕ КОЛПАЧКИ НА КОНТАКТЫ со знаком \"Молния\", 50 шт., Германия",880.46,"тариф за упаковку","DOMOVOY","PTFDS","CU","Оборудование конечного распределения","0CX","Модульное оборудование для жилищного строительства","15S","Домовой Аксессуары","Ритейл Стандартная Оптимальная коллекция","N","C3(5)",null,1,"X","Цена без изменений","2015-12-15",880.46,0]
["10397","УНИВЕРСАЛЬНЫЕ ВВОДНЫЕ КЛЕММЫ для всех типов гребенок, 6-35 мм, 4 шт., Германия",567.88,"тариф за упаковку","DOMOVOY","PTFDS","CU","Оборудование конечного распределения","0CX","Модульное оборудование для жилищного строительства","15S","Домовой Аксессуары","Ритейл Стандартная Оптимальная коллекция","S","C2",30,1,null,"Цена без изменений","2015-12-15",567.88,0]
["10398","БОКОВЫЕ ЗАГЛУШКИ для двухполюсных, 10 шт., Германия",330.17,"тариф за упаковку","DOMOVOY","PTFDS","CU","Оборудование конечного распределения","0CX","Модульное оборудование для жилищного строительства","15S","Домовой Аксессуары","Ритейл Стандартная Оптимальная коллекция","N","C3(5)",null,1,"X","Цена без изменений","2015-12-15",330.17,0]
["10399","БОКОВЫЕ ЗАГЛУШКИ для трехполюсных, 10 шт., Германия",405.02,"тариф за упаковку","DOMOVOY","PTFDS","CU","Оборудование конечного распределения","0CX","Модульное оборудование для жилищного строительства","15S","Домовой Аксессуары","Ритейл Стандартная Оптимальная коллекция","N","C3(4)",null,1,"X","Цена без изменений","2015-12-15",405.02,0]
["10500","СУППОРТ ДЛЯ ЩИТКА KAEDRA НА 8МОД",6694.61,"тариф за штуку","KAEDRA","PTFDS","CU","Оборудование конечного распределения","0DF","Шкафы","1AQ","KAEDRA","Ритейл Стандартная Оптимальная коллекция","N","C3(5)",null,1,"X","Цена без изменений","2015-12-15",6694.61,0]
["10501","СУППОРТ ДЛЯ ЩИТКА KAEDRA НА 12МОД",5367.3,"тариф за штуку","KAEDRA","PTFDS","CU","Оборудование конечного распределения","0DF","Шкафы","1AQ","KAEDRA","Ритейл Стандартная Оптимальная коллекция","S","C2",36,1,null,"Цена без изменений","2015-12-15",5367.3,0]
["10502","СУППОРТ ДЛЯ ЩИТКА KAEDRA НА 18МОД",5648.16,"тариф за штуку","KAEDRA","PTFDS","CU","Оборудование конечного распределения","0DF","Шкафы","1AQ","KAEDRA","Ритейл Стандартная Оптимальная коллекция","N","C3(6)",null,1,null,"Цена без изменений","2015-12-15",5648.16,0]
["10545","ШИНКА ГРЕБЕНЧАТАЯ ЛЕВАЯ ГРУПП 4П (NL1L2L3(ШАГ18ММ)NL1NL2…NL3(ШАГ9MM)) 12 МОД.80А",2829.6,"тариф за штуку","ACTI9","PTFDS","CU","Оборудование конечного распределения","0D3","Модульное оборудование для строительства и промышленности","182","Acti 9 - оборудование защиты","Ритейл Стандартная Оптимальная коллекция","S","C2",null,12,null,"Цена без изменений","2015-12-15",2829.6,0]
["10546","ШИНКА ГРЕБЕНЧАТАЯ ЛЕВАЯ ГРУПП 4П (NL1L2L3(ШАГ18ММ)NL1NL2…NL3(ШАГ9MM)) 48 МОД.80А",8429.1200000000008,"тариф за штуку","ACTI9","PTFDS","CU","Оборудование конечного распределения","0D3","Модульное оборудование для строительства и промышленности","182","Acti 9 - оборудование защиты","Ритейл Стандартная Оптимальная коллекция","S","C2",null,6,null,"Цена без изменений","2015-12-15",8429.1200000000008,0]
["10547","ШИНКА ГРЕБЕНЧАТАЯ ПРАВ. ГРУПП 4П (NL1L2L3(ШАГ18ММ)NL1NL2…NL3(ШАГ9MM)) 48 МОД.80А",8429.1200000000008,"тариф за штуку","ACTI9","PTFDS","CU","Оборудование конечного распределения","0D3","Модульное оборудование для строительства и промышленности","182","Acti 9 - оборудование защиты","Ритейл Стандартная Оптимальная коллекция","S","C2",null,6,null,"Цена без изменений","2015-12-15",8429.1200000000008,0]
["11001DEK","Авт. выкл. 1Р 1А х-ка B ВА-101 4,5кА DEKraft",85.01,"тариф за штуку","MCBDEKRAFT","PTSG2","ZA","Прочее","ZB0","Вне структуры COS","Z0H","Предложение \"Минимум\"","Ритейл Стандартная Эконом коллекция","S","C2",null,12,null,"Цена без изменений","2015-12-15",85.01,0]
["11002DEK","Авт. выкл. 1Р 2А х-ка B ВА-101 4,5кА DEKraft",85.01,"тариф за штуку","MCBDEKRAFT","PTSG2","ZA","Прочее","ZB0","Вне структуры COS","Z0H","Предложение \"Минимум\"","Ритейл Стандартная Эконом коллекция","S","C2",null,12,null,"Цена без изменений","2015-12-15",85.01,0]
["11003DEK","Авт. выкл. 1Р 3А х-ка B ВА-101 4,5кА DEKraft",85.01,"тариф за штуку","MCBDEKRAFT","PTSG2","ZA","Прочее","ZB0","Вне структуры COS","Z0H","Предложение \"Минимум\"","Ритейл Стандартная Эконом коллекция","S","C2",null,12,null,"Цена без изменений","2015-12-15",85.01,0]
["11004DEK","Авт. выкл. 1Р 6А х-ка B ВА-101 4,5кА DEKraft",66.69,"тариф за штуку","MCBDEKRAFT","PTSG2","ZA","Прочее","ZB0","Вне структуры COS","Z0H","Предложение \"Минимум\"","Ритейл Стандартная Эконом коллекция","S","C2",null,12,null,"Цена без изменений","2015-12-15",66.69,0]
["11005DEK","Авт. выкл. 1Р 10А х-ка B ВА-101 4,5кА DEKraft",63.2,"тариф за штуку","MCBDEKRAFT","PTSG2","ZA","Прочее","ZB0","Вне структуры COS","Z0H","Предложение \"Минимум\"","Ритейл Стандартная Эконом коллекция","S","C2",null,12,null,"Цена без изменений","2015-12-15",63.2,0]
["11006DEK","Авт. выкл. 1Р 16А х-ка B ВА-101 4,5кА DEKraft",62.48,"тариф за штуку","MCBDEKRAFT","PTSG2","ZA","Прочее","ZB0","Вне структуры COS","Z0H","Предложение \"Минимум\"","Ритейл Стандартная Эконом коллекция","S","C2",null,12,null,"Цена без изменений","2015-12-15",62.48,0]
["11007DEK","Авт. выкл. 1Р 20А х-ка B ВА-101 4,5кА DEKraft",66.69,"тариф за штуку","MCBDEKRAFT","PTSG2","ZA","Прочее","ZB0","Вне структуры COS","Z0H","Предложение \"Минимум\"","Ритейл Стандартная Эконом коллекция","S","C2",null,12,null,"Цена без изменений","2015-12-15",66.69,0]
["11008DEK","Авт. выкл. 1Р 25А х-ка B ВА-101 4,5кА DEKraft",63.2,"тариф за штуку","MCBDEKRAFT","PTSG2","ZA","Прочее","ZB0","Вне структуры COS","Z0H","Предложение \"Минимум\"","Ритейл Стандартная Эконом коллекция","S","C2",null,12,null,"Цена без изменений","2015-12-15",63.2,0]
["11009DEK","Авт. выкл. 1Р 32А х-ка B ВА-101 4,5кА DEKraft",68.8,"тариф за штуку","MCBDEKRAFT","PTSG2","ZA","Прочее","ZB0","Вне структуры COS","Z0H","Предложение \"Минимум\"","Ритейл Стандартная Эконом коллекция","S","C2",null,12,null,"Цена без изменений","2015-12-15",68.8,0]
["11010DEK","Авт. выкл. 1Р 40А х-ка B ВА-101 4,5кА DEKraft",70.17,"тариф за штуку","MCBDEKRAFT","PTSG2","ZA","Прочее","ZB0","Вне структуры COS","Z0H","Предложение \"Минимум\"","Ритейл Стандартная Эконом коллекция","S","C2",null,12,null,"Цена без изменений","2015-12-15",70.17,0]
["11011DEK","Авт. выкл. 1Р 50А х-ка B ВА-101 4,5кА DEKraft",85.01,"тариф за штуку","MCBDEKRAFT","PTSG2","ZA","Прочее","ZB0","Вне структуры COS","Z0H","Предложение \"Минимум\"","Ритейл Стандартная Эконом коллекция","S","C2",null,12,null,"Цена без изменений","2015-12-15",85.01,0]
["11012DEK","Авт. выкл. 1Р 63А х-ка B ВА-101 4,5кА DEKraft",85.01,"тариф за штуку","MCBDEKRAFT","PTSG2","ZA","Прочее","ZB0","Вне структуры COS","Z0H","Предложение \"Минимум\"","Ритейл Стандартная Эконом коллекция","S","C2",null,12,null,"Цена без изменений","2015-12-15",85.01,0]
["11013DEK","Авт. выкл. 2Р 1А х-ка B ВА-101 4,5кА DEKraft",169.99,"тариф за штуку","MCBDEKRAFT","PTSG2","ZA","Прочее","ZB0","Вне структуры COS","Z0H","Предложение \"Минимум\"","Ритейл Стандартная Эконом коллекция","N","C3(+)",null,6,null,"Цена без изменений","2015-12-15",169.99,0]
["11014DEK","Авт. выкл. 2Р 2А х-ка B ВА-101 4,5кА DEKraft",169.99,"тариф за штуку","MCBDEKRAFT","PTSG2","ZA","Прочее","ZB0","Вне структуры COS","Z0H","Предложение \"Минимум\"","Ритейл Стандартная Эконом коллекция","S","C2",null,6,null,"Цена без изменений","2015-12-15",169.99,0]
["11015DEK","Авт. выкл. 2Р 3А х-ка B ВА-101 4,5кА DEKraft",169.99,"тариф за штуку","MCBDEKRAFT","PTSG2","ZA","Прочее","ZB0","Вне структуры COS","Z0H","Предложение \"Минимум\"","Ритейл Стандартная Эконом коллекция","S","C2",null,6,null,"Цена без изменений","2015-12-15",169.99,0]
["11016DEK","Авт. выкл. 2Р 6А х-ка B ВА-101 4,5кА DEKraft",133.07,"тариф за штуку","MCBDEKRAFT","PTSG2","ZA","Прочее","ZB0","Вне структуры COS","Z0H","Предложение \"Минимум\"","Ритейл Стандартная Эконом коллекция","S","C2",null,6,null,"Цена без изменений","2015-12-15",133.07,0]
["11017DEK","Авт. выкл. 2Р 10А х-ка B ВА-101 4,5кА DEKraft",133.07,"тариф за штуку","MCBDEKRAFT","PTSG2","ZA","Прочее","ZB0","Вне структуры COS","Z0H","Предложение \"Минимум\"","Ритейл Стандартная Эконом коллекция","S","C2",null,6,null,"Цена без изменений","2015-12-15",133.07,0]
["11018DEK","Авт. выкл. 2Р 16А х-ка B ВА-101 4,5кА DEKraft",133.07,"тариф за штуку","MCBDEKRAFT","PTSG2","ZA","Прочее","ZB0","Вне структуры COS","Z0H","Предложение \"Минимум\"","Ритейл Стандартная Эконом коллекция","S","C2",null,6,null,"Цена без изменений","2015-12-15",133.07,0]
["11019DEK","Авт. выкл. 2Р 20А х-ка B ВА-101 4,5кА DEKraft",133.07,"тариф за штуку","MCBDEKRAFT","PTSG2","ZA","Прочее","ZB0","Вне структуры COS","Z0H","Предложение \"Минимум\"","Ритейл Стандартная Эконом коллекция","S","C2",null,6,null,"Цена без изменений","2015-12-15",133.07,0]
["11020DEK","Авт. выкл. 2Р 25А х-ка B ВА-101 4,5кА DEKraft",133.07,"тариф за штуку","MCBDEKRAFT","PTSG2","ZA","Прочее","ZB0","Вне структуры COS","Z0H","Предложение \"Минимум\"","Ритейл Стандартная Эконом коллекция","S","C2",null,6,null,"Цена без изменений","2015-12-15",133.07,0]
["11021DEK","Авт. выкл. 2Р 32А х-ка B ВА-101 4,5кА DEKraft",137.55000000000001,"тариф за штуку","MCBDEKRAFT","PTSG2","ZA","Прочее","ZB0","Вне структуры COS","Z0H","Предложение \"Минимум\"","Ритейл Стандартная Эконом коллекция","S","C2",null,6,null,"Цена без изменений","2015-12-15",137.55000000000001,0]
["11022DEK","Авт. выкл. 2Р 40А х-ка B ВА-101 4,5кА DEKraft",140.31,"тариф за штуку","MCBDEKRAFT","PTSG2","ZA","Прочее","ZB0","Вне структуры COS","Z0H","Предложение \"Минимум\"","Ритейл Стандартная Эконом коллекция","N","C3(+)",null,6,null,"Цена без изменений","2015-12-15",140.31,0]
["11023DEK","Авт. выкл. 2Р 50А х-ка B ВА-101 4,5кА DEKraft",169.99,"тариф за штуку","MCBDEKRAFT","PTSG2","ZA","Прочее","ZB0","Вне структуры COS","Z0H","Предложение \"Минимум\"","Ритейл Стандартная Эконом коллекция","S","C2",null,6,null,"Цена без изменений","2015-12-15",169.99,0]
["11024DEK","Авт. выкл. 2Р 63А х-ка B ВА-101 4,5кА DEKraft",169.99,"тариф за штуку","MCBDEKRAFT","PTSG2","ZA","Прочее","ZB0","Вне структуры COS","Z0H","Предложение \"Минимум\"","Ритейл Стандартная Эконом коллекция","N","C3(+)",null,6,null,"Цена без изменений","2015-12-15",169.99,0]
["11025DEK","Авт. выкл. 3Р 1А х-ка B ВА-101 4,5кА DEKraft",254.82,"тариф за штуку","MCBDEKRAFT","PTSG2","ZA","Прочее","ZB0","Вне структуры COS","Z0H","Предложение \"Минимум\"","Ритейл Стандартная Эконом коллекция","S","C2",null,4,null,"Цена без изменений","2015-12-15",254.82,0]
["11026DEK","Авт. выкл. 3Р 2А х-ка B ВА-101 4,5кА DEKraft",254.82,"тариф за штуку","MCBDEKRAFT","PTSG2","ZA","Прочее","ZB0","Вне структуры COS","Z0H","Предложение \"Минимум\"","Ритейл Стандартная Эконом коллекция","S","C2",null,4,null,"Цена без изменений","2015-12-15",254.82,0]
["11027DEK","Авт. выкл. 3Р 3А х-ка B ВА-101 4,5кА DEKraft",254.82,"тариф за штуку","MCBDEKRAFT","PTSG2","ZA","Прочее","ZB0","Вне структуры COS","Z0H","Предложение \"Минимум\"","Ритейл Стандартная Эконом коллекция","S","C2",null,4,null,"Цена без изменений","2015-12-15",254.82,0]
["11028DEK","Авт. выкл. 3Р 6А х-ка B ВА-101 4,5кА DEKraft",199.64,"тариф за штуку","MCBDEKRAFT","PTSG2","ZA","Прочее","ZB0","Вне структуры COS","Z0H","Предложение \"Минимум\"","Ритейл Стандартная Эконом коллекция","S","C2",null,4,null,"Цена без изменений","2015-12-15",199.64,0]
["11029DEK","Авт. выкл. 3Р 10А х-ка B ВА-101 4,5кА DEKraft",199.64,"тариф за штуку","MCBDEKRAFT","PTSG2","ZA","Прочее","ZB0","Вне структуры COS","Z0H","Предложение \"Минимум\"","Ритейл Стандартная Эконом коллекция","S","C2",null,4,null,"Цена без изменений","2015-12-15",199.64,0]
["11030DEK","Авт. выкл. 3Р 16А х-ка B ВА-101 4,5кА DEKraft",199.64,"тариф за штуку","MCBDEKRAFT","PTSG2","ZA","Прочее","ZB0","Вне структуры COS","Z0H","Предложение \"Минимум\"","Ритейл Стандартная Эконом коллекция","S","C2",null,4,null,"Цена без изменений","2015-12-15",199.64,0]
["11031DEK","Авт. выкл. 3Р 20А х-ка B ВА-101 4,5кА DEKraft",199.64,"тариф за штуку","MCBDEKRAFT","PTSG2","ZA","Прочее","ZB0","Вне структуры COS","Z0H","Предложение \"Минимум\"","Ритейл Стандартная Эконом коллекция","S","C2",null,4,null,"Цена без изменений","2015-12-15",199.64,0]
["11032DEK","Авт. выкл. 3Р 25А х-ка B ВА-101 4,5кА DEKraft",199.64,"тариф за штуку","MCBDEKRAFT","PTSG2","ZA","Прочее","ZB0","Вне структуры COS","Z0H","Предложение \"Минимум\"","Ритейл Стандартная Эконом коллекция","S","C2",null,4,null,"Цена без изменений","2015-12-15",199.64,0]
["11033DEK","Авт. выкл. 3Р 32А х-ка B ВА-101 4,5кА DEKraft",206.32,"тариф за штуку","MCBDEKRAFT","PTSG2","ZA","Прочее","ZB0","Вне структуры COS","Z0H","Предложение \"Минимум\"","Ритейл Стандартная Эконом коллекция","S","C2",null,4,null,"Цена без изменений","2015-12-15",206.32,0]
["11034DEK","Авт. выкл. 3Р 40А х-ка B ВА-101 4,5кА DEKraft",210.44,"тариф за штуку","MCBDEKRAFT","PTSG2","ZA","Прочее","ZB0","Вне структуры COS","Z0H","Предложение \"Минимум\"","Ритейл Стандартная Эконом коллекция","S","C2",null,4,null,"Цена без изменений","2015-12-15",210.44,0]
["11035DEK","Авт. выкл. 3Р 50А х-ка B ВА-101 4,5кА DEKraft",254.82,"тариф за штуку","MCBDEKRAFT","PTSG2","ZA","Прочее","ZB0","Вне структуры COS","Z0H","Предложение \"Минимум\"","Ритейл Стандартная Эконом коллекция","S","C2",null,4,null,"Цена без изменений","2015-12-15",254.82,0]
["11036DEK","Авт. выкл. 3Р 63А х-ка B ВА-101 4,5кА DEKraft",254.82,"тариф за штуку","MCBDEKRAFT","PTSG2","ZA","Прочее","ZB0","Вне структуры COS","Z0H","Предложение \"Минимум\"","Ритейл Стандартная Эконом коллекция","S","C2",null,4,null,"Цена без изменений","2015-12-15",254.82,0]
["11037DEK","Авт. выкл. 4Р 1А х-ка B ВА-101 4,5кА DEKraft",371.49,"тариф за штуку","MCBDEKRAFT","PTSG2","ZA","Прочее","ZB0","Вне структуры COS","Z0H","Предложение \"Минимум\"","Ритейл Стандартная Эконом коллекция","N","C3(+)",null,3,null,"Цена без изменений","2015-12-15",371.49,0]
["11038DEK","Авт. выкл. 4Р 2А х-ка B ВА-101 4,5кА DEKraft",371.49,"тариф за штуку","MCBDEKRAFT","PTSG2","ZA","Прочее","ZB0","Вне структуры COS","Z0H","Предложение \"Минимум\"","Ритейл Стандартная Эконом коллекция","N","C3(+)",null,3,null,"Цена без изменений","2015-12-15",371.49,0]
["11039DEK","Авт. выкл. 4Р 3А х-ка B ВА-101 4,5кА DEKraft",371.49,"тариф за штуку","MCBDEKRAFT","PTSG2","ZA","Прочее","ZB0","Вне структуры COS","Z0H","Предложение \"Минимум\"","Ритейл Стандартная Эконом коллекция","N","C3(+)",null,3,null,"Цена без изменений","2015-12-15",371.49,0]
["11040DEK","Авт. выкл. 4Р 6А х-ка B ВА-101 4,5кА DEKraft",357.21,"тариф за штуку","MCBDEKRAFT","PTSG2","ZA","Прочее","ZB0","Вне структуры COS","Z0H","Предложение \"Минимум\"","Ритейл Стандартная Эконом коллекция","N","C3(+)",null,3,null,"Цена без изменений","2015-12-15",357.21,0]
["11041DEK","Авт. выкл. 4Р 10А х-ка B ВА-101 4,5кА DEKraft",357.21,"тариф за штуку","MCBDEKRAFT","PTSG2","ZA","Прочее","ZB0","Вне структуры COS","Z0H","Предложение \"Минимум\"","Ритейл Стандартная Эконом коллекция","N","C3(+)",null,3,null,"Цена без изменений","2015-12-15",357.21,0]
["11042DEK","Авт. выкл. 4Р 16А х-ка B ВА-101 4,5кА DEKraft",357.21,"тариф за штуку","MCBDEKRAFT","PTSG2","ZA","Прочее","ZB0","Вне структуры COS","Z0H","Предложение \"Минимум\"","Ритейл Стандартная Эконом коллекция","N","C3(+)",null,3,null,"Цена без изменений","2015-12-15",357.21,0]
["11043DEK","Авт. выкл. 4Р 20А х-ка B ВА-101 4,5кА DEKraft",357.21,"тариф за штуку","MCBDEKRAFT","PTSG2","ZA","Прочее","ZB0","Вне структуры COS","Z0H","Предложение \"Минимум\"","Ритейл Стандартная Эконом коллекция","N","C3(+)",null,3,null,"Цена без изменений","2015-12-15",357.21,0]
["11044DEK","Авт. выкл. 4Р 25А х-ка B ВА-101 4,5кА DEKraft",357.21,"тариф за штуку","MCBDEKRAFT","PTSG2","ZA","Прочее","ZB0","Вне структуры COS","Z0H","Предложение \"Минимум\"","Ритейл Стандартная Эконом коллекция","N","C3(+)",null,3,null,"Цена без изменений","2015-12-15",357.21,0]
["11045DEK","Авт. выкл. 4Р 32А х-ка B ВА-101 4,5кА DEKraft",357.21,"тариф за штуку","MCBDEKRAFT","PTSG2","ZA","Прочее","ZB0","Вне структуры COS","Z0H","Предложение \"Минимум\"","Ритейл Стандартная Эконом коллекция","N","C3(+)",null,3,null,"Цена без изменений","2015-12-15",357.21,0]
["11046DEK","Авт. выкл. 4Р 40А х-ка B ВА-101 4,5кА DEKraft",371.49,"тариф за штуку","MCBDEKRAFT","PTSG2","ZA","Прочее","ZB0","Вне структуры COS","Z0H","Предложение \"Минимум\"","Ритейл Стандартная Эконом коллекция","N","C3(+)",null,3,null,"Цена без изменений","2015-12-15",371.49,0]
["11047DEK","Авт. выкл. 4Р 50А х-ка B ВА-101 4,5кА DEKraft",371.49,"тариф за штуку","MCBDEKRAFT","PTSG2","ZA","Прочее","ZB0","Вне структуры COS","Z0H","Предложение \"Минимум\"","Ритейл Стандартная Эконом коллекция","S","C2",null,3,null,"Цена без изменений","2015-12-15",371.49,0]
["11048DEK","Авт. выкл. 4Р 63А х-ка B ВА-101 4,5кА DEKraft",371.49,"тариф за штуку","MCBDEKRAFT","PTSG2","ZA","Прочее","ZB0","Вне структуры COS","Z0H","Предложение \"Минимум\"","Ритейл Стандартная Эконом коллекция","N","C3(+)",null,3,null,"Цена без изменений","2015-12-15",371.49,0]
["11049DEK","Авт. выкл. 1Р 1А х-ка C ВА-101 4,5кА DEKraft",81.05,"тариф за штуку","MCBDEKRAFT","PTSG2","ZA","Прочее","ZB0","Вне структуры COS","Z0H","Предложение \"Минимум\"","Ритейл Стандартная Эконом коллекция","S","C2",null,12,null,"Цена без изменений","2015-12-15",81.05,0]
["11050DEK","Авт. выкл. 1Р 2А х-ка C ВА-101 4,5кА DEKraft",81.05,"тариф за штуку","MCBDEKRAFT","PTSG2","ZA","Прочее","ZB0","Вне структуры COS","Z0H","Предложение \"Минимум\"","Ритейл Стандартная Эконом коллекция","S","C2",null,12,null,"Цена без изменений","2015-12-15",81.05,0]
["11051DEK","Авт. выкл. 1Р 3А х-ка C ВА-101 4,5кА DEKraft",81.05,"тариф за штуку","MCBDEKRAFT","PTSG2","ZA","Прочее","ZB0","Вне структуры COS","Z0H","Предложение \"Минимум\"","Ритейл Стандартная Эконом коллекция","S","C2",null,12,null,"Цена без изменений","2015-12-15",81.05,0]
["11052DEK","Авт. выкл. 1Р 6А х-ка C ВА-101 4,5кА DEKraft",59.75,"тариф за штуку","MCBDEKRAFT","PTSG2","ZA","Прочее","ZB0","Вне структуры COS","Z0H","Предложение \"Минимум\"","Ритейл Стандартная Эконом коллекция","S","C2",null,12,null,"Цена без изменений","2015-12-15",59.75,0]
["11053DEK","Авт. выкл. 1Р 10А х-ка C ВА-101 4,5кА DEKraft",59.75,"тариф за штуку","MCBDEKRAFT","PTSG2","ZA","Прочее","ZB0","Вне структуры COS","Z0H","Предложение \"Минимум\"","Ритейл Стандартная Эконом коллекция","S","C2",null,12,null,"Цена без изменений","2015-12-15",59.75,0]
["11054DEK","Авт. выкл. 1Р 16А х-ка C ВА-101 4,5кА DEKraft",59.75,"тариф за штуку","MCBDEKRAFT","PTSG2","ZA","Прочее","ZB0","Вне структуры COS","Z0H","Предложение \"Минимум\"","Ритейл Стандартная Эконом коллекция","S","C1",null,12,null,"Цена без изменений","2015-12-15",59.75,0]
["11055DEK","Авт. выкл. 1Р 20А х-ка C ВА-101 4,5кА DEKraft",59.75,"тариф за штуку","MCBDEKRAFT","PTSG2","ZA","Прочее","ZB0","Вне структуры COS","Z0H","Предложение \"Минимум\"","Ритейл Стандартная Эконом коллекция","S","C2",null,12,null,"Цена без изменений","2015-12-15",59.75,0]
["11056DEK","Авт. выкл. 1Р 25А х-ка C ВА-101 4,5кА DEKraft",59.75,"тариф за штуку","MCBDEKRAFT","PTSG2","ZA","Прочее","ZB0","Вне структуры COS","Z0H","Предложение \"Минимум\"","Ритейл Стандартная Эконом коллекция","S","C1",null,12,null,"Цена без изменений","2015-12-15",59.75,0]
["11057DEK","Авт. выкл. 1Р 32А х-ка C ВА-101 4,5кА DEKraft",59.25,"тариф за штуку","MCBDEKRAFT","PTSG2","ZA","Прочее","ZB0","Вне структуры COS","Z0H","Предложение \"Минимум\"","Ритейл Стандартная Эконом коллекция","S","C2",null,12,null,"Цена без изменений","2015-12-15",59.25,0]
["11058DEK","Авт. выкл. 1Р 40А х-ка C ВА-101 4,5кА DEKraft",60.43,"тариф за штуку","MCBDEKRAFT","PTSG2","ZA","Прочее","ZB0","Вне структуры COS","Z0H","Предложение \"Минимум\"","Ритейл Стандартная Эконом коллекция","S","C2",null,12,null,"Цена без изменений","2015-12-15",60.43,0]
["11059DEK","Авт. выкл. 1Р 50А х-ка C ВА-101 4,5кА DEKraft",79.98,"тариф за штуку","MCBDEKRAFT","PTSG2","ZA","Прочее","ZB0","Вне структуры COS","Z0H","Предложение \"Минимум\"","Ритейл Стандартная Эконом коллекция","S","C2",null,12,null,"Цена без изменений","2015-12-15",79.98,0]
["11060DEK","Авт. выкл. 1Р 63А х-ка C ВА-101 4,5кА DEKraft",79.98,"тариф за штуку","MCBDEKRAFT","PTSG2","ZA","Прочее","ZB0","Вне структуры COS","Z0H","Предложение \"Минимум\"","Ритейл Стандартная Эконом коллекция","S","C2",null,12,null,"Цена без изменений","2015-12-15",79.98,0]
["11061DEK","Авт. выкл. 2Р 1А х-ка C ВА-101 4,5кА DEKraft",162.12,"тариф за штуку","MCBDEKRAFT","PTSG2","ZA","Прочее","ZB0","Вне структуры COS","Z0H","Предложение \"Минимум\"","Ритейл Стандартная Эконом коллекция","S","C2",null,6,null,"Цена без изменений","2015-12-15",162.12,0]
["11062DEK","Авт. выкл. 2Р 2А х-ка C ВА-101 4,5кА DEKraft",162.12,"тариф за штуку","MCBDEKRAFT","PTSG2","ZA","Прочее","ZB0","Вне структуры COS","Z0H","Предложение \"Минимум\"","Ритейл Стандартная Эконом коллекция","S","C2",null,6,null,"Цена без изменений","2015-12-15",162.12,0]
["11063DEK","Авт. выкл. 2Р 3А х-ка C ВА-101 4,5кА DEKraft",162.12,"тариф за штуку","MCBDEKRAFT","PTSG2","ZA","Прочее","ZB0","Вне структуры COS","Z0H","Предложение \"Минимум\"","Ритейл Стандартная Эконом коллекция","S","C2",null,6,null,"Цена без изменений","2015-12-15",162.12,0]
["11064DEK","Авт. выкл. 2Р 6А х-ка C ВА-101 4,5кА DEKraft",126.6,"тариф за штуку","MCBDEKRAFT","PTSG2","ZA","Прочее","ZB0","Вне структуры COS","Z0H","Предложение \"Минимум\"","Ритейл Стандартная Эконом коллекция","S","C2",null,6,null,"Цена без изменений","2015-12-15",126.6,0]
["11065DEK","Авт. выкл. 2Р 10А х-ка C ВА-101 4,5кА DEKraft",126.6,"тариф за штуку","MCBDEKRAFT","PTSG2","ZA","Прочее","ZB0","Вне структуры COS","Z0H","Предложение \"Минимум\"","Ритейл Стандартная Эконом коллекция","S","C2",null,6,null,"Цена без изменений","2015-12-15",126.6,0]
["11066DEK","Авт. выкл. 2Р 16А х-ка C ВА-101 4,5кА DEKraft",124.97,"тариф за штуку","MCBDEKRAFT","PTSG2","ZA","Прочее","ZB0","Вне структуры COS","Z0H","Предложение \"Минимум\"","Ритейл Стандартная Эконом коллекция","S","C2",null,6,null,"Цена без изменений","2015-12-15",124.97,0]
["11067DEK","Авт. выкл. 2Р 20А х-ка C ВА-101 4,5кА DEKraft",126.4,"тариф за штуку","MCBDEKRAFT","PTSG2","ZA","Прочее","ZB0","Вне структуры COS","Z0H","Предложение \"Минимум\"","Ритейл Стандартная Эконом коллекция","S","C2",null,6,null,"Цена без изменений","2015-12-15",126.4,0]
["11068DEK","Авт. выкл. 2Р 25А х-ка C ВА-101 4,5кА DEKraft",124.97,"тариф за штуку","MCBDEKRAFT","PTSG2","ZA","Прочее","ZB0","Вне структуры COS","Z0H","Предложение \"Минимум\"","Ритейл Стандартная Эконом коллекция","S","C2",null,6,null,"Цена без изменений","2015-12-15",124.97,0]
["11069DEK","Авт. выкл. 2Р 32А х-ка C ВА-101 4,5кА DEKraft",124.97,"тариф за штуку","MCBDEKRAFT","PTSG2","ZA","Прочее","ZB0","Вне структуры COS","Z0H","Предложение \"Минимум\"","Ритейл Стандартная Эконом коллекция","S","C2",null,6,null,"Цена без изменений","2015-12-15",124.97,0]
["11070DEK","Авт. выкл. 2Р 40А х-ка C ВА-101 4,5кА DEKraft",127.46,"тариф за штуку","MCBDEKRAFT","PTSG2","ZA","Прочее","ZB0","Вне структуры COS","Z0H","Предложение \"Минимум\"","Ритейл Стандартная Эконом коллекция","S","C2",null,6,null,"Цена без изменений","2015-12-15",127.46,0]
["11071DEK","Авт. выкл. 2Р 50А х-ка C ВА-101 4,5кА DEKraft",162.12,"тариф за штуку","MCBDEKRAFT","PTSG2","ZA","Прочее","ZB0","Вне структуры COS","Z0H","Предложение \"Минимум\"","Ритейл Стандартная Эконом коллекция","S","C2",null,6,null,"Цена без изменений","2015-12-15",162.12,0]
["11072DEK","Авт. выкл. 2Р 63А х-ка C ВА-101 4,5кА DEKraft",162.12,"тариф за штуку","MCBDEKRAFT","PTSG2","ZA","Прочее","ZB0","Вне структуры COS","Z0H","Предложение \"Минимум\"","Ритейл Стандартная Эконом коллекция","S","C2",null,6,null,"Цена без изменений","2015-12-15",162.12,0]
["11073DEK","Авт. выкл. 3Р 1А х-ка C ВА-101 4,5кА DEKraft",242.48,"тариф за штуку","MCBDEKRAFT","PTSG2","ZA","Прочее","ZB0","Вне структуры COS","Z0H","Предложение \"Минимум\"","Ритейл Стандартная Эконом коллекция","S","C2",null,4,null,"Цена без изменений","2015-12-15",242.48,0]
["11074DEK","Авт. выкл. 3Р 2А х-ка C ВА-101 4,5кА DEKraft",242.48,"тариф за штуку","MCBDEKRAFT","PTSG2","ZA","Прочее","ZB0","Вне структуры COS","Z0H","Предложение \"Минимум\"","Ритейл Стандартная Эконом коллекция","S","C2",null,4,null,"Цена без изменений","2015-12-15",242.48,0]
["11075DEK","Авт. выкл. 3Р 3А х-ка C ВА-101 4,5кА DEKraft",242.48,"тариф за штуку","MCBDEKRAFT","PTSG2","ZA","Прочее","ZB0","Вне структуры COS","Z0H","Предложение \"Минимум\"","Ритейл Стандартная Эконом коллекция","S","C2",null,4,null,"Цена без изменений","2015-12-15",242.48,0]
["11076DEK","Авт. выкл. 3Р 6А х-ка C ВА-101 4,5кА DEKraft",189.91,"тариф за штуку","MCBDEKRAFT","PTSG2","ZA","Прочее","ZB0","Вне структуры COS","Z0H","Предложение \"Минимум\"","Ритейл Стандартная Эконом коллекция","S","C2",null,4,null,"Цена без изменений","2015-12-15",189.91,0]
["11077DEK","Авт. выкл. 3Р 10А х-ка C ВА-101 4,5кА DEKraft",189.91,"тариф за штуку","MCBDEKRAFT","PTSG2","ZA","Прочее","ZB0","Вне структуры COS","Z0H","Предложение \"Минимум\"","Ритейл Стандартная Эконом коллекция","S","C2",null,4,null,"Цена без изменений","2015-12-15",189.91,0]
["11078DEK","Авт. выкл. 3Р 16А х-ка C ВА-101 4,5кА DEKraft",187.14,"тариф за штуку","MCBDEKRAFT","PTSG2","ZA","Прочее","ZB0","Вне структуры COS","Z0H","Предложение \"Минимум\"","Ритейл Стандартная Эконом коллекция","S","C1",null,4,null,"Цена без изменений","2015-12-15",187.14,0]
["11079DEK","Авт. выкл. 3Р 20А х-ка C ВА-101 4,5кА DEKraft",189.63,"тариф за штуку","MCBDEKRAFT","PTSG2","ZA","Прочее","ZB0","Вне структуры COS","Z0H","Предложение \"Минимум\"","Ритейл Стандартная Эконом коллекция","S","C2",null,4,null,"Цена без изменений","2015-12-15",189.63,0]
["11080DEK","Авт. выкл. 3Р 25А х-ка C ВА-101 4,5кА DEKraft",187.14,"тариф за штуку","MCBDEKRAFT","PTSG2","ZA","Прочее","ZB0","Вне структуры COS","Z0H","Предложение \"Минимум\"","Ритейл Стандартная Эконом коллекция","S","C1",null,4,null,"Цена без изменений","2015-12-15",187.14,0]
["11081DEK","Авт. выкл. 3Р 32А х-ка C ВА-101 4,5кА DEKraft",187.14,"тариф за штуку","MCBDEKRAFT","PTSG2","ZA","Прочее","ZB0","Вне структуры COS","Z0H","Предложение \"Минимум\"","Ритейл Стандартная Эконом коллекция","S","C2",null,4,null,"Цена без изменений","2015-12-15",187.14,0]
["11082DEK","Авт. выкл. 3Р 40А х-ка C ВА-101 4,5кА DEKraft",190.88,"тариф за штуку","MCBDEKRAFT","PTSG2","ZA","Прочее","ZB0","Вне структуры COS","Z0H","Предложение \"Минимум\"","Ритейл Стандартная Эконом коллекция","S","C2",null,4,null,"Цена без изменений","2015-12-15",190.88,0]
["11083DEK","Авт. выкл. 3Р 50А х-ка C ВА-101 4,5кА DEKraft",239.73,"тариф за штуку","MCBDEKRAFT","PTSG2","ZA","Прочее","ZB0","Вне структуры COS","Z0H","Предложение \"Минимум\"","Ритейл Стандартная Эконом коллекция","S","C2",null,4,null,"Цена без изменений","2015-12-15",239.73,0]
["11084DEK","Авт. выкл. 3Р 63А х-ка C ВА-101 4,5кА DEKraft",239.73,"тариф за штуку","MCBDEKRAFT","PTSG2","ZA","Прочее","ZB0","Вне структуры COS","Z0H","Предложение \"Минимум\"","Ритейл Стандартная Эконом коллекция","S","C2",null,4,null,"Цена без изменений","2015-12-15",239.73,0]
["11085DEK","Авт. выкл. 4Р 1А х-ка C ВА-101 4,5кА DEKraft",354.73,"тариф за штуку","MCBDEKRAFT","PTSG2","ZA","Прочее","ZB0","Вне структуры COS","Z0H","Предложение \"Минимум\"","Ритейл Стандартная Эконом коллекция","N","C3(+)",null,3,null,"Цена без изменений","2015-12-15",354.73,0]
["11086DEK","Авт. выкл. 4Р 2А х-ка C ВА-101 4,5кА DEKraft",354.73,"тариф за штуку","MCBDEKRAFT","PTSG2","ZA","Прочее","ZB0","Вне структуры COS","Z0H","Предложение \"Минимум\"","Ритейл Стандартная Эконом коллекция","S","C2",null,3,null,"Цена без изменений","2015-12-15",354.73,0]
["11087DEK","Авт. выкл. 4Р 3А х-ка C ВА-101 4,5кА DEKraft",354.73,"тариф за штуку","MCBDEKRAFT","PTSG2","ZA","Прочее","ZB0","Вне структуры COS","Z0H","Предложение \"Минимум\"","Ритейл Стандартная Эконом коллекция","N","C3(+)",null,3,null,"Цена без изменений","2015-12-15",354.73,0]
["11088DEK","Авт. выкл. 4Р 6А х-ка C ВА-101 4,5кА DEKraft",341.09,"тариф за штуку","MCBDEKRAFT","PTSG2","ZA","Прочее","ZB0","Вне структуры COS","Z0H","Предложение \"Минимум\"","Ритейл Стандартная Эконом коллекция","S","C2",null,3,null,"Цена без изменений","2015-12-15",341.09,0]
["11089DEK","Авт. выкл. 4Р 10А х-ка C ВА-101 4,5кА DEKraft",341.09,"тариф за штуку","MCBDEKRAFT","PTSG2","ZA","Прочее","ZB0","Вне структуры COS","Z0H","Предложение \"Минимум\"","Ритейл Стандартная Эконом коллекция","S","C2",null,3,null,"Цена без изменений","2015-12-15",341.09,0]
["11090DEK","Авт. выкл. 4Р 16А х-ка C ВА-101 4,5кА DEKraft",341.09,"тариф за штуку","MCBDEKRAFT","PTSG2","ZA","Прочее","ZB0","Вне структуры COS","Z0H","Предложение \"Минимум\"","Ритейл Стандартная Эконом коллекция","S","C2",null,3,null,"Цена без изменений","2015-12-15",341.09,0]
["11091DEK","Авт. выкл. 4Р 20А х-ка C ВА-101 4,5кА DEKraft",341.09,"тариф за штуку","MCBDEKRAFT","PTSG2","ZA","Прочее","ZB0","Вне структуры COS","Z0H","Предложение \"Минимум\"","Ритейл Стандартная Эконом коллекция","S","C2",null,3,null,"Цена без изменений","2015-12-15",341.09,0]
["11092DEK","Авт. выкл. 4Р 25А х-ка C ВА-101 4,5кА DEKraft",341.09,"тариф за штуку","MCBDEKRAFT","PTSG2","ZA","Прочее","ZB0","Вне структуры COS","Z0H","Предложение \"Минимум\"","Ритейл Стандартная Эконом коллекция","S","C2",null,3,null,"Цена без изменений","2015-12-15",341.09,0]
["11093DEK","Авт. выкл. 4Р 32А х-ка C ВА-101 4,5кА DEKraft",341.09,"тариф за штуку","MCBDEKRAFT","PTSG2","ZA","Прочее","ZB0","Вне структуры COS","Z0H","Предложение \"Минимум\"","Ритейл Стандартная Эконом коллекция","S","C2",null,3,null,"Цена без изменений","2015-12-15",341.09,0]
["11094DEK","Авт. выкл. 4Р 40А х-ка C ВА-101 4,5кА DEKraft",354.73,"тариф за штуку","MCBDEKRAFT","PTSG2","ZA","Прочее","ZB0","Вне структуры COS","Z0H","Предложение \"Минимум\"","Ритейл Стандартная Эконом коллекция","S","C2",null,3,null,"Цена без изменений","2015-12-15",354.73,0]
["11095DEK","Авт. выкл. 4Р 50А х-ка C ВА-101 4,5кА DEKraft",354.73,"тариф за штуку","MCBDEKRAFT","PTSG2","ZA","Прочее","ZB0","Вне структуры COS","Z0H","Предложение \"Минимум\"","Ритейл Стандартная Эконом коллекция","S","C2",null,3,null,"Цена без изменений","2015-12-15",354.73,0]
["11096DEK","Авт. выкл. 4Р 63А х-ка C ВА-101 4,5кА DEKraft",354.73,"тариф за штуку","MCBDEKRAFT","PTSG2","ZA","Прочее","ZB0","Вне структуры COS","Z0H","Предложение \"Минимум\"","Ритейл Стандартная Эконом коллекция","S","C2",null,3,null,"Цена без изменений","2015-12-15",354.73,0]
["11097DEK","Авт. выкл. 1Р 1А х-ка D ВА-101 4,5кА DEKraft",93.57,"тариф за штуку","MCBDEKRAFT","PTSG2","ZA","Прочее","ZB0","Вне структуры COS","Z0H","Предложение \"Минимум\"","Ритейл Стандартная Эконом коллекция","S","C2",null,12,null,"Цена без изменений","2015-12-15",93.57,0]
["11098DEK","Авт. выкл. 1Р 2А х-ка D ВА-101 4,5кА DEKraft",93.57,"тариф за штуку","MCBDEKRAFT","PTSG2","ZA","Прочее","ZB0","Вне структуры COS","Z0H","Предложение \"Минимум\"","Ритейл Стандартная Эконом коллекция","S","C2",null,12,null,"Цена без изменений","2015-12-15",93.57,0]
["11099DEK","Авт. выкл. 1Р 3А х-ка D ВА-101 4,5кА DEKraft",93.57,"тариф за штуку","MCBDEKRAFT","PTSG2","ZA","Прочее","ZB0","Вне структуры COS","Z0H","Предложение \"Минимум\"","Ритейл Стандартная Эконом коллекция","S","C2",null,12,null,"Цена без изменений","2015-12-15",93.57,0]
["110XCA20300","АДАПТЕР RJ45 <-> RS232C/9-PIN FEMALE",3956.84,"тариф за штуку","Сеть Modbus Plus","IDPAC","EN","Программируемые логические контроллеры","0LV","Программируемые логические контроллеры для систем автоматизации","5EV","MOMENTUM I/O","Не входит в ДК","N","C3(4)",null,1,null,"Цена без изменений","2015-12-15",3956.84,0]
["110XCA28201","КАБЕЛЬ RS-232 С КОННЕКТОРАМИ RJ45, 1 М",4082.56,"тариф за штуку","Modicon Quantum","IDPAC","EN","Программируемые логические контроллеры","0LV","Программируемые логические контроллеры для систем автоматизации","5EV","MOMENTUM I/O","Не входит в ДК","N","C3(+)",null,1,null,"Цена без изменений","2015-12-15",4082.56,0]
["110XCA28202","КАБЕЛЬ RS-232 С КОННЕКТОРАМИ RJ45, 3 М",5774.75,"тариф за штуку","Modicon Quantum","IDPAC","EN","Программируемые логические контроллеры","0LV","Программируемые логические контроллеры для систем автоматизации","5EV","MOMENTUM I/O","Не входит в ДК","N","C3(4)",null,1,null,"Цена без изменений","2015-12-15",5774.75,0]
["11100DEK","Авт. выкл. 1Р 6А х-ка D ВА-101 4,5кА DEKraft",82.06,"тариф за штуку","MCBDEKRAFT","PTSG2","ZA","Прочее","ZB0","Вне структуры COS","Z0H","Предложение \"Минимум\"","Ритейл Стандартная Эконом коллекция","S","C2",null,12,null,"Цена без изменений","2015-12-15",82.06,0]
["11101DEK","Авт. выкл. 1Р 10А х-ка D ВА-101 4,5кА DEKraft",82.06,"тариф за штуку","MCBDEKRAFT","PTSG2","ZA","Прочее","ZB0","Вне структуры COS","Z0H","Предложение \"Минимум\"","Ритейл Стандартная Эконом коллекция","S","C2",null,12,null,"Цена без изменений","2015-12-15",82.06,0]
["11102DEK","Авт. выкл. 1Р 16А х-ка D ВА-101 4,5кА DEKraft",82.06,"тариф за штуку","MCBDEKRAFT","PTSG2","ZA","Прочее","ZB0","Вне структуры COS","Z0H","Предложение \"Минимум\"","Ритейл Стандартная Эконом коллекция","S","C2",null,12,null,"Цена без изменений","2015-12-15",82.06,0]
["11103DEK","Авт. выкл. 1Р 20А х-ка D ВА-101 4,5кА DEKraft",82.06,"тариф за штуку","MCBDEKRAFT","PTSG2","ZA","Прочее","ZB0","Вне структуры COS","Z0H","Предложение \"Минимум\"","Ритейл Стандартная Эконом коллекция","S","C2",null,12,null,"Цена без изменений","2015-12-15",82.06,0]
["11104DEK","Авт. выкл. 1Р 25А х-ка D ВА-101 4,5кА DEKraft",82.06,"тариф за штуку","MCBDEKRAFT","PTSG2","ZA","Прочее","ZB0","Вне структуры COS","Z0H","Предложение \"Минимум\"","Ритейл Стандартная Эконом коллекция","S","C2",null,12,null,"Цена без изменений","2015-12-15",82.06,0]
["11105DEK","Авт. выкл. 1Р 32А х-ка D ВА-101 4,5кА DEKraft",82.06,"тариф за штуку","MCBDEKRAFT","PTSG2","ZA","Прочее","ZB0","Вне структуры COS","Z0H","Предложение \"Минимум\"","Ритейл Стандартная Эконом коллекция","S","C2",null,12,null,"Цена без изменений","2015-12-15",82.06,0]
["11106DEK","Авт. выкл. 1Р 40А х-ка D ВА-101 4,5кА DEKraft",82.06,"тариф за штуку","MCBDEKRAFT","PTSG2","ZA","Прочее","ZB0","Вне структуры COS","Z0H","Предложение \"Минимум\"","Ритейл Стандартная Эконом коллекция","S","C2",null,12,null,"Цена без изменений","2015-12-15",82.06,0]
["11107DEK","Авт. выкл. 1Р 50А х-ка D ВА-101 4,5кА DEKraft",91.63,"тариф за штуку","MCBDEKRAFT","PTSG2","ZA","Прочее","ZB0","Вне структуры COS","Z0H","Предложение \"Минимум\"","Ритейл Стандартная Эконом коллекция","S","C2",null,12,null,"Цена без изменений","2015-12-15",91.63,0]
["11108DEK","Авт. выкл. 1Р 63А х-ка D ВА-101 4,5кА DEKraft",91.63,"тариф за штуку","MCBDEKRAFT","PTSG2","ZA","Прочее","ZB0","Вне структуры COS","Z0H","Предложение \"Минимум\"","Ритейл Стандартная Эконом коллекция","N","C3(+)",null,12,null,"Цена без изменений","2015-12-15",91.63,0]
["11109DEK","Авт. выкл. 2Р 1А х-ка D ВА-101 4,5кА DEKraft",182.81,"тариф за штуку","MCBDEKRAFT","PTSG2","ZA","Прочее","ZB0","Вне структуры COS","Z0H","Предложение \"Минимум\"","Ритейл Стандартная Эконом коллекция","S","C2",null,6,null,"Цена без изменений","2015-12-15",182.81,0]
["11110DEK","Авт. выкл. 2Р 2А х-ка D ВА-101 4,5кА DEKraft",182.81,"тариф за штуку","MCBDEKRAFT","PTSG2","ZA","Прочее","ZB0","Вне структуры COS","Z0H","Предложение \"Минимум\"","Ритейл Стандартная Эконом коллекция","S","C2",null,6,null,"Цена без изменений","2015-12-15",182.81,0]
["11111DEK","Авт. выкл. 2Р 3А х-ка D ВА-101 4,5кА DEKraft",182.81,"тариф за штуку","MCBDEKRAFT","PTSG2","ZA","Прочее","ZB0","Вне структуры COS","Z0H","Предложение \"Минимум\"","Ритейл Стандартная Эконом коллекция","S","C2",null,6,null,"Цена без изменений","2015-12-15",182.81,0]
["11112DEK","Авт. выкл. 2Р 6А х-ка D ВА-101 4,5кА DEKraft",164.73,"тариф за штуку","MCBDEKRAFT","PTSG2","ZA","Прочее","ZB0","Вне структуры COS","Z0H","Предложение \"Минимум\"","Ритейл Стандартная Эконом коллекция","S","C2",null,6,null,"Цена без изменений","2015-12-15",164.73,0]
["11113DEK","Авт. выкл. 2Р 10А х-ка D ВА-101 4,5кА DEKraft",164.73,"тариф за штуку","MCBDEKRAFT","PTSG2","ZA","Прочее","ZB0","Вне структуры COS","Z0H","Предложение \"Минимум\"","Ритейл Стандартная Эконом коллекция","S","C2",null,6,null,"Цена без изменений","2015-12-15",164.73,0]
["11114DEK","Авт. выкл. 2Р 16А х-ка D ВА-101 4,5кА DEKraft",164.73,"тариф за штуку","MCBDEKRAFT","PTSG2","ZA","Прочее","ZB0","Вне структуры COS","Z0H","Предложение \"Минимум\"","Ритейл Стандартная Эконом коллекция","S","C2",null,6,null,"Цена без изменений","2015-12-15",164.73,0]
["11115DEK","Авт. выкл. 2Р 20А х-ка D ВА-101 4,5кА DEKraft",164.73,"тариф за штуку","MCBDEKRAFT","PTSG2","ZA","Прочее","ZB0","Вне структуры COS","Z0H","Предложение \"Минимум\"","Ритейл Стандартная Эконом коллекция","S","C2",null,6,null,"Цена без изменений","2015-12-15",164.73,0]
["11116DEK","Авт. выкл. 2Р 25А х-ка D ВА-101 4,5кА DEKraft",164.73,"тариф за штуку","MCBDEKRAFT","PTSG2","ZA","Прочее","ZB0","Вне структуры COS","Z0H","Предложение \"Минимум\"","Ритейл Стандартная Эконом коллекция","S","C2",null,6,null,"Цена без изменений","2015-12-15",164.73,0]
["11117DEK","Авт. выкл. 2Р 32А х-ка D ВА-101 4,5кА DEKraft",164.73,"тариф за штуку","MCBDEKRAFT","PTSG2","ZA","Прочее","ZB0","Вне структуры COS","Z0H","Предложение \"Минимум\"","Ритейл Стандартная Эконом коллекция","S","C2",null,6,null,"Цена без изменений","2015-12-15",164.73,0]
["11118DEK","Авт. выкл. 2Р 40А х-ка D ВА-101 4,5кА DEKraft",164.73,"тариф за штуку","MCBDEKRAFT","PTSG2","ZA","Прочее","ZB0","Вне структуры COS","Z0H","Предложение \"Минимум\"","Ритейл Стандартная Эконом коллекция","S","C2",null,6,null,"Цена без изменений","2015-12-15",164.73,0]
["11119DEK","Авт. выкл. 2Р 50А х-ка D ВА-101 4,5кА DEKraft",182.81,"тариф за штуку","MCBDEKRAFT","PTSG2","ZA","Прочее","ZB0","Вне структуры COS","Z0H","Предложение \"Минимум\"","Ритейл Стандартная Эконом коллекция","S","C2",null,6,null,"Цена без изменений","2015-12-15",182.81,0]
["11120DEK","Авт. выкл. 2Р 63А х-ка D ВА-101 4,5кА DEKraft",182.81,"тариф за штуку","MCBDEKRAFT","PTSG2","ZA","Прочее","ZB0","Вне структуры COS","Z0H","Предложение \"Минимум\"","Ритейл Стандартная Эконом коллекция","S","C2",null,6,null,"Цена без изменений","2015-12-15",182.81,0]
["11121DEK","Авт. выкл. 3Р 1А х-ка D ВА-101 4,5кА DEKraft",273.26,"тариф за штуку","MCBDEKRAFT","PTSG2","ZA","Прочее","ZB0","Вне структуры COS","Z0H","Предложение \"Минимум\"","Ритейл Стандартная Эконом коллекция","S","C2",null,4,null,"Цена без изменений","2015-12-15",273.26,0]
["11122DEK","Авт. выкл. 3Р 2А х-ка D ВА-101 4,5кА DEKraft",273.26,"тариф за штуку","MCBDEKRAFT","PTSG2","ZA","Прочее","ZB0","Вне структуры COS","Z0H","Предложение \"Минимум\"","Ритейл Стандартная Эконом коллекция","S","C2",null,4,null,"Цена без изменений","2015-12-15",273.26,0]
["11123DEK","Авт. выкл. 3Р 3А х-ка D ВА-101 4,5кА DEKraft",273.26,"тариф за штуку","MCBDEKRAFT","PTSG2","ZA","Прочее","ZB0","Вне структуры COS","Z0H","Предложение \"Минимум\"","Ритейл Стандартная Эконом коллекция","S","C2",null,4,null,"Цена без изменений","2015-12-15",273.26,0]
["11124DEK","Авт. выкл. 3Р 6А х-ка D ВА-101 4,5кА DEKraft",246.79,"тариф за штуку","MCBDEKRAFT","PTSG2","ZA","Прочее","ZB0","Вне структуры COS","Z0H","Предложение \"Минимум\"","Ритейл Стандартная Эконом коллекция","S","C2",null,4,null,"Цена без изменений","2015-12-15",246.79,0]
["11125DEK","Авт. выкл. 3Р 10А х-ка D ВА-101 4,5кА DEKraft",246.79,"тариф за штуку","MCBDEKRAFT","PTSG2","ZA","Прочее","ZB0","Вне структуры COS","Z0H","Предложение \"Минимум\"","Ритейл Стандартная Эконом коллекция","S","C2",null,4,null,"Цена без изменений","2015-12-15",246.79,0]
["11126DEK","Авт. выкл. 3Р 16А х-ка D ВА-101 4,5кА DEKraft",246.79,"тариф за штуку","MCBDEKRAFT","PTSG2","ZA","Прочее","ZB0","Вне структуры COS","Z0H","Предложение \"Минимум\"","Ритейл Стандартная Эконом коллекция","S","C2",null,4,null,"Цена без изменений","2015-12-15",246.79,0]
["11127DEK","Авт. выкл. 3Р 20А х-ка D ВА-101 4,5кА DEKraft",246.79,"тариф за штуку","MCBDEKRAFT","PTSG2","ZA","Прочее","ZB0","Вне структуры COS","Z0H","Предложение \"Минимум\"","Ритейл Стандартная Эконом коллекция","S","C2",null,4,null,"Цена без изменений","2015-12-15",246.79,0]
["11128DEK","Авт. выкл. 3Р 25А х-ка D ВА-101 4,5кА DEKraft",246.79,"тариф за штуку","MCBDEKRAFT","PTSG2","ZA","Прочее","ZB0","Вне структуры COS","Z0H","Предложение \"Минимум\"","Ритейл Стандартная Эконом коллекция","S","C2",null,4,null,"Цена без изменений","2015-12-15",246.79,0]
["11129DEK","Авт. выкл. 3Р 32А х-ка D ВА-101 4,5кА DEKraft",246.79,"тариф за штуку","MCBDEKRAFT","PTSG2","ZA","Прочее","ZB0","Вне структуры COS","Z0H","Предложение \"Минимум\"","Ритейл Стандартная Эконом коллекция","S","C2",null,4,null,"Цена без изменений","2015-12-15",246.79,0]
["11130DEK","Авт. выкл. 3Р 40А х-ка D ВА-101 4,5кА DEKraft",251.72,"тариф за штуку","MCBDEKRAFT","PTSG2","ZA","Прочее","ZB0","Вне структуры COS","Z0H","Предложение \"Минимум\"","Ритейл Стандартная Эконом коллекция","S","C2",null,4,null,"Цена без изменений","2015-12-15",251.72,0]
["11131DEK","Авт. выкл. 3Р 50А х-ка D ВА-101 4,5кА DEKraft",278.73,"тариф за штуку","MCBDEKRAFT","PTSG2","ZA","Прочее","ZB0","Вне структуры COS","Z0H","Предложение \"Минимум\"","Ритейл Стандартная Эконом коллекция","S","C2",null,4,null,"Цена без изменений","2015-12-15",278.73,0]
["11132DEK","Авт. выкл. 3Р 63А х-ка D ВА-101 4,5кА DEKraft",278.73,"тариф за штуку","MCBDEKRAFT","PTSG2","ZA","Прочее","ZB0","Вне структуры COS","Z0H","Предложение \"Минимум\"","Ритейл Стандартная Эконом коллекция","S","C2",null,4,null,"Цена без изменений","2015-12-15",278.73,0]
["11133DEK","Авт. выкл. 4Р 1А х-ка D ВА-101 4,5кА DEKraft",390.36,"тариф за штуку","MCBDEKRAFT","PTSG2","ZA","Прочее","ZB0","Вне структуры COS","Z0H","Предложение \"Минимум\"","Ритейл Стандартная Эконом коллекция","N","C3(+)",null,3,null,"Цена без изменений","2015-12-15",390.36,0]
["11134DEK","Авт. выкл. 4Р 2А х-ка D ВА-101 4,5кА DEKraft",390.36,"тариф за штуку","MCBDEKRAFT","PTSG2","ZA","Прочее","ZB0","Вне структуры COS","Z0H","Предложение \"Минимум\"","Ритейл Стандартная Эконом коллекция","N","C3(+)",null,3,null,"Цена без изменений","2015-12-15",390.36,0]
["11135DEK","Авт. выкл. 4Р 3А х-ка D ВА-101 4,5кА DEKraft",390.36,"тариф за штуку","MCBDEKRAFT","PTSG2","ZA","Прочее","ZB0","Вне структуры COS","Z0H","Предложение \"Минимум\"","Ритейл Стандартная Эконом коллекция","N","C3(+)",null,3,null,"Цена без изменений","2015-12-15",390.36,0]
["11136DEK","Авт. выкл. 4Р 6А х-ка D ВА-101 4,5кА DEKraft",375.35,"тариф за штуку","MCBDEKRAFT","PTSG2","ZA","Прочее","ZB0","Вне структуры COS","Z0H","Предложение \"Минимум\"","Ритейл Стандартная Эконом коллекция","N","C3(+)",null,3,null,"Цена без изменений","2015-12-15",375.35,0]
["11137DEK","Авт. выкл. 4Р 10А х-ка D ВА-101 4,5кА DEKraft",375.35,"тариф за штуку","MCBDEKRAFT","PTSG2","ZA","Прочее","ZB0","Вне структуры COS","Z0H","Предложение \"Минимум\"","Ритейл Стандартная Эконом коллекция","N","C3(+)",null,3,null,"Цена без изменений","2015-12-15",375.35,0]
["11138DEK","Авт. выкл. 4Р 16А х-ка D ВА-101 4,5кА DEKraft",375.35,"тариф за штуку","MCBDEKRAFT","PTSG2","ZA","Прочее","ZB0","Вне структуры COS","Z0H","Предложение \"Минимум\"","Ритейл Стандартная Эконом коллекция","N","C3(+)",null,3,null,"Цена без изменений","2015-12-15",375.35,0]
["11139DEK","Авт. выкл. 4Р 20А х-ка D ВА-101 4,5кА DEKraft",375.35,"тариф за штуку","MCBDEKRAFT","PTSG2","ZA","Прочее","ZB0","Вне структуры COS","Z0H","Предложение \"Минимум\"","Ритейл Стандартная Эконом коллекция","N","C3(+)",null,3,null,"Цена без изменений","2015-12-15",375.35,0]
["11140DEK","Авт. выкл. 4Р 25А х-ка D ВА-101 4,5кА DEKraft",375.35,"тариф за штуку","MCBDEKRAFT","PTSG2","ZA","Прочее","ZB0","Вне структуры COS","Z0H","Предложение \"Минимум\"","Ритейл Стандартная Эконом коллекция","N","C3(+)",null,3,null,"Цена без изменений","2015-12-15",375.35,0]
["11141DEK","Авт. выкл. 4Р 32А х-ка D ВА-101 4,5кА DEKraft",375.35,"тариф за штуку","MCBDEKRAFT","PTSG2","ZA","Прочее","ZB0","Вне структуры COS","Z0H","Предложение \"Минимум\"","Ритейл Стандартная Эконом коллекция","N","C3(+)",null,3,null,"Цена без изменений","2015-12-15",375.35,0]
["11142DEK","Авт. выкл. 4Р 40А х-ка D ВА-101 4,5кА DEKraft",390.36,"тариф за штуку","MCBDEKRAFT","PTSG2","ZA","Прочее","ZB0","Вне структуры COS","Z0H","Предложение \"Минимум\"","Ритейл Стандартная Эконом коллекция","N","C3(+)",null,3,null,"Цена без изменений","2015-12-15",390.36,0]
["11143DEK","Авт. выкл. 4Р 50А х-ка D ВА-101 4,5кА DEKraft",390.36,"тариф за штуку","MCBDEKRAFT","PTSG2","ZA","Прочее","ZB0","Вне структуры COS","Z0H","Предложение \"Минимум\"","Ритейл Стандартная Эконом коллекция","N","C3(+)",null,3,null,"Цена без изменений","2015-12-15",390.36,0]
["11144DEK","Авт. выкл. 4Р 63А х-ка D ВА-101 4,5кА DEKraft",382.86,"тариф за штуку","MCBDEKRAFT","PTSG2","ZA","Прочее","ZB0","Вне структуры COS","Z0H","Предложение \"Минимум\"","Ритейл Стандартная Эконом коллекция","N","C3(+)",null,3,null,"Цена без изменений","2015-12-15",382.86,0]
["11201","АВТОМАТИЧЕСКИЙ ВЫКЛЮЧАТЕЛЬ ВА63 1П 6A C 4,5 кА, Болгария/Италия",224.32,"тариф за штуку","DOMOVOY","PTFDB","CU","Оборудование конечного распределения","0CX","Модульное оборудование для жилищного строительства","16A","Домовой оборудование защиты","Ритейл Стандартная Оптимальная коллекция","S","C2",2304,12,null,"Цена без изменений","2015-12-15",224.32,0]
["11202","АВТОМАТИЧЕСКИЙ ВЫКЛЮЧАТЕЛЬ ВА63 1П 10A C 4,5 кА, Болгария/Италия",183.78,"тариф за штуку","DOMOVOY","PTFDB","CU","Оборудование конечного распределения","0CX","Модульное оборудование для жилищного строительства","16A","Домовой оборудование защиты","Ритейл Стандартная Оптимальная коллекция","S","C1",11520,12,null,"Цена без изменений","2015-12-15",183.78,0]
["11203","АВТОМАТИЧЕСКИЙ ВЫКЛЮЧАТЕЛЬ ВА63 1П 16A C 4,5 кА, Болгария/Италия",169.15,"тариф за штуку","DOMOVOY","PTFDB","CU","Оборудование конечного распределения","0CX","Модульное оборудование для жилищного строительства","16A","Домовой оборудование защиты","Ритейл Стандартная Оптимальная коллекция","S","C1",17280,12,null,"Цена без изменений","2015-12-15",169.15,0]
["11204","АВТОМАТИЧЕСКИЙ ВЫКЛЮЧАТЕЛЬ ВА63 1П 20A C 4,5 кА, Болгария/Италия",205.49,"тариф за штуку","DOMOVOY","PTFDB","CU","Оборудование конечного распределения","0CX","Модульное оборудование для жилищного строительства","16A","Домовой оборудование защиты","Ритейл Стандартная Оптимальная коллекция","S","C2",8064,12,null,"Цена без изменений","2015-12-15",205.49,0]
["11205","АВТОМАТИЧЕСКИЙ ВЫКЛЮЧАТЕЛЬ ВА63 1П 25A C 4,5 кА, Болгария/Италия",172.04,"тариф за штуку","DOMOVOY","PTFDB","CU","Оборудование конечного распределения","0CX","Модульное оборудование для жилищного строительства","16A","Домовой оборудование защиты","Ритейл Стандартная Оптимальная коллекция","S","C1",10368,12,null,"Цена без изменений","2015-12-15",172.04,0]
["11206","АВТОМАТИЧЕСКИЙ ВЫКЛЮЧАТЕЛЬ ВА63 1П 32A C 4,5 кА, Болгария/Италия",219.98,"тариф за штуку","DOMOVOY","PTFDB","CU","Оборудование конечного распределения","0CX","Модульное оборудование для жилищного строительства","16A","Домовой оборудование защиты","Ритейл Стандартная Оптимальная коллекция","S","C2",4608,12,null,"Цена без изменений","2015-12-15",219.98,0]
["11207","АВТОМАТИЧЕСКИЙ ВЫКЛЮЧАТЕЛЬ ВА63 1П 40A C 4,5 кА, Болгария/Италия",234.44,"тариф за штуку","DOMOVOY","PTFDB","CU","Оборудование конечного распределения","0CX","Модульное оборудование для жилищного строительства","16A","Домовой оборудование защиты","Ритейл Стандартная Оптимальная коллекция","S","C2",1152,12,null,"Цена без изменений","2015-12-15",234.44,0]
["11208","АВТОМАТИЧЕСКИЙ ВЫКЛЮЧАТЕЛЬ ВА63 1П 50A C 4,5 кА, Болгария/Италия",355.38,"тариф за штуку","DOMOVOY","PTFDB","CU","Оборудование конечного распределения","0CX","Модульное оборудование для жилищного строительства","16A","Домовой оборудование защиты","Ритейл Стандартная Оптимальная коллекция","S","C2",288,12,null,"Цена без изменений","2015-12-15",355.38,0]
["11209","АВТОМАТИЧЕСКИЙ ВЫКЛЮЧАТЕЛЬ ВА63 1П 63A C 4,5 кА, Болгария/Италия",377.59,"тариф за штуку","DOMOVOY","PTFDB","CU","Оборудование конечного распределения","0CX","Модульное оборудование для жилищного строительства","16A","Домовой оборудование защиты","Ритейл Стандартная Оптимальная коллекция","S","C2",432,12,null,"Цена без изменений","2015-12-15",377.59,0]
["11211","АВТОМАТИЧЕСКИЙ ВЫКЛЮЧАТЕЛЬ ВА63 1П+Н 6A C 4,5 кА, Болгария/Италия",476.94,"тариф за штуку","DOMOVOY","PTFDB","CU","Оборудование конечного распределения","0CX","Модульное оборудование для жилищного строительства","16A","Домовой оборудование защиты","Ритейл Стандартная Оптимальная коллекция","S","C2",144,6,null,"Цена без изменений","2015-12-15",476.94,0]
["11212","АВТОМАТИЧЕСКИЙ ВЫКЛЮЧАТЕЛЬ ВА63 1П+Н 10A C 4,5 кА, Болгария/Италия",447.86,"тариф за штуку","DOMOVOY","PTFDB","CU","Оборудование конечного распределения","0CX","Модульное оборудование для жилищного строительства","16A","Домовой оборудование защиты","Ритейл Стандартная Оптимальная коллекция","S","C2",144,6,null,"Цена без изменений","2015-12-15",447.86,0]
["11213","АВТОМАТИЧЕСКИЙ ВЫКЛЮЧАТЕЛЬ ВА63 1П+Н 16A C 4,5 кА, Болгария/Италия",423.14,"тариф за штуку","DOMOVOY","PTFDB","CU","Оборудование конечного распределения","0CX","Модульное оборудование для жилищного строительства","16A","Домовой оборудование защиты","Ритейл Стандартная Оптимальная коллекция","S","C2",864,6,null,"Цена без изменений","2015-12-15",423.14,0]
["11214","АВТОМАТИЧЕСКИЙ ВЫКЛЮЧАТЕЛЬ ВА63 1П+Н 20A C 4,5 кА, Болгария/Италия",439.14,"тариф за штуку","DOMOVOY","PTFDB","CU","Оборудование конечного распределения","0CX","Модульное оборудование для жилищного строительства","16A","Домовой оборудование защиты","Ритейл Стандартная Оптимальная коллекция","S","C2",288,6,null,"Цена без изменений","2015-12-15",439.14,0]
["11215","АВТОМАТИЧЕСКИЙ ВЫКЛЮЧАТЕЛЬ ВА63 1П+Н 25A C 4,5 кА, Болгария/Италия",415.92,"тариф за штуку","DOMOVOY","PTFDB","CU","Оборудование конечного распределения","0CX","Модульное оборудование для жилищного строительства","16A","Домовой оборудование защиты","Ритейл Стандартная Оптимальная коллекция","S","C1",3456,6,null,"Цена без изменений","2015-12-15",415.92,0]
["11216","АВТОМАТИЧЕСКИЙ ВЫКЛЮЧАТЕЛЬ ВА63 1П+Н 32A C 4,5 кА, Болгария/Италия",577.48,"тариф за штуку","DOMOVOY","PTFDB","CU","Оборудование конечного распределения","0CX","Модульное оборудование для жилищного строительства","16A","Домовой оборудование защиты","Ритейл Стандартная Оптимальная коллекция","S","C1",2304,6,null,"Цена без изменений","2015-12-15",577.48,0]
["11217","АВТОМАТИЧЕСКИЙ ВЫКЛЮЧАТЕЛЬ ВА63 1П+Н 40A C 4,5 кА, Болгария/Италия",581.08000000000004,"тариф за штуку","DOMOVOY","PTFDB","CU","Оборудование конечного распределения","0CX","Модульное оборудование для жилищного строительства","16A","Домовой оборудование защиты","Ритейл Стандартная Оптимальная коллекция","S","C2",1584,6,null,"Цена без изменений","2015-12-15",581.08000000000004,0]
["11218","АВТОМАТИЧЕСКИЙ ВЫКЛЮЧАТЕЛЬ ВА63 1П+Н 50A C 4,5 кА, Болгария/Италия",763.06,"тариф за штуку","DOMOVOY","PTFDB","CU","Оборудование конечного распределения","0CX","Модульное оборудование для жилищного строительства","16A","Домовой оборудование защиты","Ритейл Стандартная Оптимальная коллекция","S","C2",288,6,null,"Цена без изменений","2015-12-15",763.06,0]
["11219","АВТОМАТИЧЕСКИЙ ВЫКЛЮЧАТЕЛЬ ВА63 1П+Н 63A C 4,5 кА, Болгария/Италия",807.09,"тариф за штуку","DOMOVOY","PTFDB","CU","Оборудование конечного распределения","0CX","Модульное оборудование для жилищного строительства","16A","Домовой оборудование защиты","Ритейл Стандартная Оптимальная коллекция","S","C2",288,6,null,"Цена без изменений","2015-12-15",807.09,0]
["11221","АВТОМАТИЧЕСКИЙ ВЫКЛЮЧАТЕЛЬ ВА63 3П 6A C 4,5 кА, Болгария/Италия",675.01,"тариф за штуку","DOMOVOY","PTFDB","CU","Оборудование конечного распределения","0CX","Модульное оборудование для жилищного строительства","16A","Домовой оборудование защиты","Ритейл Стандартная Оптимальная коллекция","S","C2",144,4,null,"Цена без изменений","2015-12-15",675.01,0]
["11222","АВТОМАТИЧЕСКИЙ ВЫКЛЮЧАТЕЛЬ ВА63 3П 10A C 4,5 кА, Болгария/Италия",651.54,"тариф за штуку","DOMOVOY","PTFDB","CU","Оборудование конечного распределения","0CX","Модульное оборудование для жилищного строительства","16A","Домовой оборудование защиты","Ритейл Стандартная Оптимальная коллекция","S","C2",288,4,null,"Цена без изменений","2015-12-15",651.54,0]
["11223","АВТОМАТИЧЕСКИЙ ВЫКЛЮЧАТЕЛЬ ВА63 3П 16A C 4,5 кА, Болгария/Италия",605.62,"тариф за штуку","DOMOVOY","PTFDB","CU","Оборудование конечного распределения","0CX","Модульное оборудование для жилищного строительства","16A","Домовой оборудование защиты","Ритейл Стандартная Оптимальная коллекция","S","C1",732,4,null,"Цена без изменений","2015-12-15",605.62,0]
["11224","АВТОМАТИЧЕСКИЙ ВЫКЛЮЧАТЕЛЬ ВА63 3П 20A C 4,5 кА, Болгария/Италия",651.54,"тариф за штуку","DOMOVOY","PTFDB","CU","Оборудование конечного распределения","0CX","Модульное оборудование для жилищного строительства","16A","Домовой оборудование защиты","Ритейл Стандартная Оптимальная коллекция","S","C2",384,4,null,"Цена без изменений","2015-12-15",651.54,0]
["11225","АВТОМАТИЧЕСКИЙ ВЫКЛЮЧАТЕЛЬ ВА63 3П 25A C 4,5 кА, Болгария/Италия",617.49,"тариф за штуку","DOMOVOY","PTFDB","CU","Оборудование конечного распределения","0CX","Модульное оборудование для жилищного строительства","16A","Домовой оборудование защиты","Ритейл Стандартная Оптимальная коллекция","S","C1",2016,4,null,"Цена без изменений","2015-12-15",617.49,0]
["11226","АВТОМАТИЧЕСКИЙ ВЫКЛЮЧАТЕЛЬ ВА63 3П 32A C 4,5 кА, Болгария/Италия",791.4,"тариф за штуку","DOMOVOY","PTFDB","CU","Оборудование конечного распределения","0CX","Модульное оборудование для жилищного строительства","16A","Домовой оборудование защиты","Ритейл Стандартная Оптимальная коллекция","S","C2",2688,4,null,"Цена без изменений","2015-12-15",791.4,0]
["11227","АВТОМАТИЧЕСКИЙ ВЫКЛЮЧАТЕЛЬ ВА63 3П 40A C 4,5 кА, Болгария/Италия",807,"тариф за штуку","DOMOVOY","PTFDB","CU","Оборудование конечного распределения","0CX","Модульное оборудование для жилищного строительства","16A","Домовой оборудование защиты","Ритейл Стандартная Оптимальная коллекция","S","C1",1152,4,null,"Цена без изменений","2015-12-15",807,0]
["11228","АВТОМАТИЧЕСКИЙ ВЫКЛЮЧАТЕЛЬ ВА63 3П 50A C 4,5 кА, Болгария/Италия",1110.56,"тариф за штуку","DOMOVOY","PTFDB","CU","Оборудование конечного распределения","0CX","Модульное оборудование для жилищного строительства","16A","Домовой оборудование защиты","Ритейл Стандартная Оптимальная коллекция","S","C2",432,4,null,"Цена без изменений","2015-12-15",1110.56,0]
["11229","АВТОМАТИЧЕСКИЙ ВЫКЛЮЧАТЕЛЬ ВА63 3П 63A C 4,5 кА, Болгария/Италия",1169.79,"тариф за штуку","DOMOVOY","PTFDB","CU","Оборудование конечного распределения","0CX","Модульное оборудование для жилищного строительства","16A","Домовой оборудование защиты","Ритейл Стандартная Оптимальная коллекция","S","C2",720,4,null,"Цена без изменений","2015-12-15",1169.79,0]
["11450","ДИФ. ВЫКЛ. НАГРУЗКИ ВД63 2П 25A 30MA АС, Испания",1570.14,"тариф за штуку","DOMOVOY","PTFDA","CU","Оборудование конечного распределения","0CX","Модульное оборудование для жилищного строительства","16A","Домовой оборудование защиты","Ритейл Стандартная Оптимальная коллекция","S","C1",2160,6,null,"Цена без изменений","2015-12-15",1570.14,0]
["11451","ДИФ. ВЫКЛ. НАГРУЗКИ ВД63 2П 25A 300MA АС, Испания",2067.4499999999998,"тариф за штуку","DOMOVOY","PTFDA","CU","Оборудование конечного распределения","0CX","Модульное оборудование для жилищного строительства","16A","Домовой оборудование защиты","Ритейл Стандартная Оптимальная коллекция","S","C2",54,6,null,"Цена без изменений","2015-12-15",2067.4499999999998,0]
["11452","ДИФ. ВЫКЛ. НАГРУЗКИ ВД63 2П 40A 30MA АС, Испания",1694.3,"тариф за штуку","DOMOVOY","PTFDA","CU","Оборудование конечного распределения","0CX","Модульное оборудование для жилищного строительства","16A","Домовой оборудование защиты","Ритейл Стандартная Оптимальная коллекция","S","C1",864,6,null,"Цена без изменений","2015-12-15",1694.3,0]
["11453","ДИФ. ВЫКЛ. НАГРУЗКИ ВД63 2П 40A 300MA АС, Испания",2067.4499999999998,"тариф за штуку","DOMOVOY","PTFDA","CU","Оборудование конечного распределения","0CX","Модульное оборудование для жилищного строительства","16A","Домовой оборудование защиты","Ритейл Стандартная Оптимальная коллекция","S","C2",72,6,null,"Цена без изменений","2015-12-15",2067.4499999999998,0]
["11454","ДИФ. ВЫКЛ. НАГРУЗКИ ВД63 2П 16A 10MA АС, Испания",3083.17,"тариф за штуку","DOMOVOY","PTFDA","CU","Оборудование конечного распределения","0CX","Модульное оборудование для жилищного строительства","16A","Домовой оборудование защиты","Ритейл Стандартная Оптимальная коллекция","S","C2",120,6,null,"Цена без изменений","2015-12-15",3083.17,0]
["11455","ДИФ. ВЫКЛ. НАГРУЗКИ ВД63 2П 63A 30MA АС, Испания",2341.1799999999998,"тариф за штуку","DOMOVOY","PTFDA","CU","Оборудование конечного распределения","0CX","Модульное оборудование для жилищного строительства","16A","Домовой оборудование защиты","Ритейл Стандартная Оптимальная коллекция","S","C2",162,6,null,"Цена без изменений","2015-12-15",2341.1799999999998,0]
["11456","ДИФ. ВЫКЛ. НАГРУЗКИ ВД63 2П 63A 300MA АС, Испания",2787.81,"тариф за штуку","DOMOVOY","PTFDA","CU","Оборудование конечного распределения","0CX","Модульное оборудование для жилищного строительства","16A","Домовой оборудование защиты","Ритейл Стандартная Оптимальная коллекция","S","C2",54,6,null,"Цена без изменений","2015-12-15",2787.81,0]
["11460","ДИФ. ВЫКЛ. НАГРУЗКИ ВД63 4П 25A 30MA АС, Испания",2780.6,"тариф за штуку","DOMOVOY","PTFDA","CU","Оборудование конечного распределения","0CX","Модульное оборудование для жилищного строительства","16A","Домовой оборудование защиты","Ритейл Стандартная Оптимальная коллекция","S","C2",108,3,null,"Цена без изменений","2015-12-15",2780.6,0]
["11463","ДИФ. ВЫКЛ. НАГРУЗКИ ВД63 4П 40A 30MA АС, Испания",2946.3,"тариф за штуку","DOMOVOY","PTFDA","CU","Оборудование конечного распределения","0CX","Модульное оборудование для жилищного строительства","16A","Домовой оборудование защиты","Ритейл Стандартная Оптимальная коллекция","S","C2",108,3,null,"Цена без изменений","2015-12-15",2946.3,0]
["11464","ДИФ. ВЫКЛ. НАГРУЗКИ ВД63 4П 40A 100MA АС, Испания",2953.5,"тариф за штуку","DOMOVOY","PTFDA","CU","Оборудование конечного распределения","0CX","Модульное оборудование для жилищного строительства","16A","Домовой оборудование защиты","Ритейл Стандартная Оптимальная коллекция","S","C2",27,3,null,"Цена без изменений","2015-12-15",2953.5,0]
["11465","ДИФ. ВЫКЛ. НАГРУЗКИ ВД63 4П 40A 300MA АС, Испания",2867.05,"тариф за штуку","DOMOVOY","PTFDA","CU","Оборудование конечного распределения","0CX","Модульное оборудование для жилищного строительства","16A","Домовой оборудование защиты","Ритейл Стандартная Оптимальная коллекция","S","C2",81,3,null,"Цена без изменений","2015-12-15",2867.05,0]
["11466","ДИФ. ВЫКЛ. НАГРУЗКИ ВД63 4П 63A 30MA АС, Испания",3659.45,"тариф за штуку","DOMOVOY","PTFDA","CU","Оборудование конечного распределения","0CX","Модульное оборудование для жилищного строительства","16A","Домовой оборудование защиты","Ритейл Стандартная Оптимальная коллекция","S","C2",81,3,null,"Цена без изменений","2015-12-15",3659.45,0]
["11467","ДИФ. ВЫКЛ. НАГРУЗКИ ВД63 4П 63A 100MA АС, Испания",3392.91,"тариф за штуку","DOMOVOY","PTFDA","CU","Оборудование конечного распределения","0CX","Модульное оборудование для жилищного строительства","16A","Домовой оборудование защиты","Ритейл Стандартная Оптимальная коллекция","S","C2",27,3,null,"Цена без изменений","2015-12-15",3392.91,0]
["11468","ДИФ. ВЫКЛ. НАГРУЗКИ ВД63 4П 63A 300MA АС, Испания",3392.91,"тариф за штуку","DOMOVOY","PTFDA","CU","Оборудование конечного распределения","0CX","Модульное оборудование для жилищного строительства","16A","Домовой оборудование защиты","Ритейл Стандартная Оптимальная коллекция","S","C2",54,3,null,"Цена без изменений","2015-12-15",3392.91,0]
["11471","ДИФ. АВТ. ВЫКЛ. АД63 1П+Н 25A 300MA 4,5кА C АС, Испания",2515.5300000000002,"тариф за штуку","DOMOVOY","PTFDA","CU","Оборудование конечного распределения","0CX","Модульное оборудование для жилищного строительства","16A","Домовой оборудование защиты","Ритейл Стандартная Оптимальная коллекция","S","C2",36,6,null,"Цена без изменений","2015-12-15",2515.5300000000002,0]
["11472","ДИФ. АВТ. ВЫКЛ. АД63 1П+Н 40А 300MA 4,5кА C АС, Испания",3100.08,"тариф за штуку","DOMOVOY","PTFDA","CU","Оборудование конечного распределения","0CX","Модульное оборудование для жилищного строительства","16A","Домовой оборудование защиты","Ритейл Стандартная Оптимальная коллекция","S","C2",108,6,null,"Цена без изменений","2015-12-15",3100.08,0]
["11473","ДИФ. АВТ. ВЫКЛ. АД63 1П+Н 16A 30MA 4,5кА C АС, Испания",2510.85,"тариф за штуку","DOMOVOY","PTFDA","CU","Оборудование конечного распределения","0CX","Модульное оборудование для жилищного строительства","16A","Домовой оборудование защиты","Ритейл Стандартная Оптимальная коллекция","S","C1",1512,6,null,"Цена без изменений","2015-12-15",2510.85,0]
["11474","ДИФ. АВТ. ВЫКЛ. АД63 1П+Н 25A 30MA 4,5кА C АС, Испания",2510.85,"тариф за штуку","DOMOVOY","PTFDA","CU","Оборудование конечного распределения","0CX","Модульное оборудование для жилищного строительства","16A","Домовой оборудование защиты","Ритейл Стандартная Оптимальная коллекция","S","C1",1296,6,null,"Цена без изменений","2015-12-15",2510.85,0]
["11475","ДИФ. АВТ. ВЫКЛ. АД63 1П+Н 40A 30MA 4,5кА C АС, Испания",3261.47,"тариф за штуку","DOMOVOY","PTFDA","CU","Оборудование конечного распределения","0CX","Модульное оборудование для жилищного строительства","16A","Домовой оборудование защиты","Ритейл Стандартная Оптимальная коллекция","S","C1",180,6,null,"Цена без изменений","2015-12-15",3261.47,0]
["1149100","ЛОТОК ПРОВОЛОЧНЫЙ 75Х4/55ММ ОЦИНКОВАННЫЙ",1436.64,"тариф за штуку","CSS-DEFEM","PTCMS","GA","Кабеленесущие системы","0YV","Системы прокладки для кабеля","45B","DEFEM проволочные лотки","Ритейл КНС Стандартная коллекция","N","C3(7)",null,1,null,"Цена без изменений","2015-12-15",1436.64,0]
["1149101","ЛОТОК ПРОВ.DEFEM 120/60 L=2,5M ОЦИНК",1859.18,"тариф за штуку","CSS-DEFEM","PTCMS","GA","Кабеленесущие системы","0YV","Системы прокладки для кабеля","45B","DEFEM проволочные лотки","Ритейл КНС Стандартная коллекция","N","C3(4)",null,1,null,"Цена без изменений","2015-12-15",1859.18,0]
["1149102","ЛОТОК ПРОВ.DEFEM 220/60 L=2,5M ОЦИНК",2462.39,"тариф за штуку","CSS-DEFEM","PTCMS","GA","Кабеленесущие системы","0YV","Системы прокладки для кабеля","45B","DEFEM проволочные лотки","Ритейл КНС Стандартная коллекция","N","C3(7)",null,1,null,"Цена без изменений","2015-12-15",2462.39,0]
["1149103","ЛОТОК ПРОВ.DEFEM 320/60 L=2,5M ОЦИНК",3036.45,"тариф за штуку","CSS-DEFEM","PTCMS","GA","Кабеленесущие системы","0YV","Системы прокладки для кабеля","45B","DEFEM проволочные лотки","Ритейл КНС Стандартная коллекция","N","C3(4)",null,1,null,"Цена без изменений","2015-12-15",3036.45,0]
["1149104","ЛОТОК ПРОВОЛОЧНЫЙ 120/110-5 L=2,5M ОЦИНК",2616.83,"тариф за штуку","CSS-DEFEM","PTCMS","GA","Кабеленесущие системы","0YV","Системы прокладки для кабеля","45B","DEFEM проволочные лотки","Ритейл КНС Стандартная коллекция","N","C3(7)",null,1,null,"Цена без изменений","2015-12-15",2616.83,0]
["1149105","ЛОТОК ПРОВОЛОЧНЫЙ 220/110-5 L=2,5M ОЦИНК",3126.81,"тариф за штуку","CSS-DEFEM","PTCMS","GA","Кабеленесущие системы","0YV","Системы прокладки для кабеля","45B","DEFEM проволочные лотки","Ритейл КНС Стандартная коллекция","N","C3(7)",null,1,null,"Цена без изменений","2015-12-15",3126.81,0]
["1149106","ЛОТОК ПРОВОЛОЧНЫЙ 320/110-5 L=2,5M ОЦИНК",3878.62,"тариф за штуку","CSS-DEFEM","PTCMS","GA","Кабеленесущие системы","0YV","Системы прокладки для кабеля","45B","DEFEM проволочные лотки","Ритейл КНС Стандартная коллекция","N","C3(7)",null,1,null,"Цена без изменений","2015-12-15",3878.62,0]
["1149107","ЛОТОК ПРОВОЛОЧН.422/110-5/6 L=2,5M ОЦИНК",4983.04,"тариф за штуку","CSS-DEFEM","PTCMS","GA","Кабеленесущие системы","0YV","Системы прокладки для кабеля","45B","DEFEM проволочные лотки","Ритейл КНС Стандартная коллекция","N","C3(7)",null,1,null,"Цена без изменений","2015-12-15",4983.04,0]
["1149108","ЛОТОК ПРОВОЛОЧН.522/110-5/6 L=2,5M ОЦИНК",5851.43,"тариф за штуку","CSS-DEFEM","PTCMS","GA","Кабеленесущие системы","0YV","Системы прокладки для кабеля","45B","DEFEM проволочные лотки","Ритейл КНС Стандартная коллекция","N","C3(7)",null,1,null,"Цена без изменений","2015-12-15",5851.43,0]
["1149109","ЛОТОК ПРОВОЛОЧН.622/110-5/6 L=2,5M ОЦИНК",6728.56,"тариф за штуку","CSS-DEFEM","PTCMS","GA","Кабеленесущие системы","0YV","Системы прокладки для кабеля","45B","DEFEM проволочные лотки","Ритейл КНС Стандартная коллекция","N","C3(7)",null,1,null,"Цена без изменений","2015-12-15",6728.56,0]
["1149110","ЛОТОК ПРОВ.DEFEM 75/55 L=2,5M ОЦИНК",1926.2,"тариф за штуку","CSS-DEFEM","PTCMS","GA","Кабеленесущие системы","0YV","Системы прокладки для кабеля","45B","DEFEM проволочные лотки","Ритейл КНС Стандартная коллекция","N","C3(4)",null,1,null,"Цена без изменений","2015-12-15",1926.2,0]
["1149111","ЛОТОК ПРОВОЛОЧНЫЙ МИНИ B30-I ОЦИНК",1215.18,"тариф за штуку","CSS-DEFEM","PTCMS","GA","Кабеленесущие системы","0YV","Системы прокладки для кабеля","45B","DEFEM проволочные лотки","Ритейл КНС Стандартная коллекция","N","C3(7)",null,1,null,"Цена без изменений","2015-12-15",1215.18,0]
["1149112","ЛОТОК ПРОВОЛОЧНЫЙ МИНИ B30-D ОЦИНК",2386.63,"тариф за штуку","CSS-DEFEM","PTCMS","GA","Кабеленесущие системы","0YV","Системы прокладки для кабеля","45B","DEFEM проволочные лотки","Ритейл КНС Стандартная коллекция","N","C3(7)",null,1,null,"Цена без изменений","2015-12-15",2386.63,0]
["1149113","ЛОТОК ПРОВОЛОЧНЫЙ 53/45-4 L=2,5M ОЦИНК",1538.61,"тариф за штуку","CSS-DEFEM","PTCMS","GA","Кабеленесущие системы","0YV","Системы прокладки для кабеля","45B","DEFEM проволочные лотки","Ритейл КНС Стандартная коллекция","N","C3(7)",null,1,null,"Цена без изменений","2015-12-15",1538.61,0]
["1149114","ЛОТОК ПРОВ.DEFEM 422/60 L=2,5M ОЦИНК",3750.41,"тариф за штуку","CSS-DEFEM","PTCMS","GA","Кабеленесущие системы","0YV","Системы прокладки для кабеля","45B","DEFEM проволочные лотки","Ритейл КНС Стандартная коллекция","N","C3(4)",null,1,null,"Цена без изменений","2015-12-15",3750.41,0]
["1149115","ЛОТОК ПРОВОЛОЧН. 522/60-5/6 L=2,5M ОЦИНК",4956.83,"тариф за штуку","CSS-DEFEM","PTCMS","GA","Кабеленесущие системы","0YV","Системы прокладки для кабеля","45B","DEFEM проволочные лотки","Ритейл КНС Стандартная коллекция","N","C3(7)",null,1,null,"Цена без изменений","2015-12-15",4956.83,0]
["1149116","ЛОТОК ПРОВОЛОЧНЫЙ 622/60ММ ОЦИНКОВАННЫЙ",5755.29,"тариф за штуку","CSS-DEFEM","PTCMS","GA","Кабеленесущие системы","0YV","Системы прокладки для кабеля","45B","DEFEM проволочные лотки","Ритейл КНС Стандартная коллекция","N","C3(7)",null,1,null,"Цена без изменений","2015-12-15",5755.29,0]
["1149117","КРОНШТЕЙН Д/ПОДВЕСКИ ЛОТКА B39/120-220",305.99,"тариф за штуку","CSS-DEFEM","PTCMS","GA","Кабеленесущие системы","0YV","Системы прокладки для кабеля","45B","DEFEM проволочные лотки","Ритейл КНС Стандартная коллекция","N","C3(7)",null,6,null,"Цена без изменений","2015-12-15",305.99,0]
["1149118","КРОНШТЕЙН ДЛЯ ПОДВЕСКИ ЛОТКА В39/320-422",1107.3599999999999,"тариф за штуку","CSS-DEFEM","PTCMS","GA","Кабеленесущие системы","0YV","Системы прокладки для кабеля","45B","DEFEM проволочные лотки","Ритейл КНС Стандартная коллекция","N","C3(7)",null,6,null,"Цена без изменений","2015-12-15",1107.3599999999999,0]
["1149119","КРОНШТЕЙН Д/ПОДВЕСКИ ЛОТКА B35/120-220",868.4,"тариф за штуку","CSS-DEFEM","PTCMS","GA","Кабеленесущие системы","0YV","Системы прокладки для кабеля","45B","DEFEM проволочные лотки","Ритейл КНС Стандартная коллекция","N","C3(7)",null,6,null,"Цена без изменений","2015-12-15",868.4,0]
["1149120","КРОНШТЕЙН Д/ПОДВЕСКИ ЛОТКА B35/320-422",1672.67,"тариф за штуку","CSS-DEFEM","PTCMS","GA","Кабеленесущие системы","0YV","Системы прокладки для кабеля","45B","DEFEM проволочные лотки","Ритейл КНС Стандартная коллекция","N","C3(7)",null,6,null,"Цена без изменений","2015-12-15",1672.67,0]
["1149121","КОНСОЛЬ B9/75-120 ОЦИНК",737.24,"тариф за штуку","CSS-DEFEM","PTCMS","GA","Кабеленесущие системы","0YV","Системы прокладки для кабеля","45B","DEFEM проволочные лотки","Ритейл КНС Стандартная коллекция","N","C3(7)",null,10,null,"Цена без изменений","2015-12-15",737.24,0]
["1149122","КОНСОЛЬ B9/220 ОЦИНК",824.67,"тариф за штуку","CSS-DEFEM","PTCMS","GA","Кабеленесущие системы","0YV","Системы прокладки для кабеля","45B","DEFEM проволочные лотки","Ритейл КНС Стандартная коллекция","N","C3(7)",null,10,null,"Цена без изменений","2015-12-15",824.67,0]
["1149123","КОНСОЛЬ  B9/320 ОЦИНК",932.49,"тариф за штуку","CSS-DEFEM","PTCMS","GA","Кабеленесущие системы","0YV","Системы прокладки для кабеля","45B","DEFEM проволочные лотки","Ритейл КНС Стандартная коллекция","N","C3(7)",null,10,null,"Цена без изменений","2015-12-15",932.49,0]
["1149124","КОНСОЛЬ В9/422",1142.32,"тариф за штуку","CSS-DEFEM","PTCMS","GA","Кабеленесущие системы","0YV","Системы прокладки для кабеля","45B","DEFEM проволочные лотки","Ритейл КНС Стандартная коллекция","N","C3(7)",null,10,null,"Цена без изменений","2015-12-15",1142.32,0]
["1149125","ЛОТОК ПРОВОЛОЧНЫЙ МИНИ B30-U 46/15 ОЦИНК",2089.4,"тариф за штуку","CSS-DEFEM","PTCMS","GA","Кабеленесущие системы","0YV","Системы прокладки для кабеля","45B","DEFEM проволочные лотки","Ритейл КНС Стандартная коллекция","N","C3(7)",null,1,null,"Цена без изменений","2015-12-15",2089.4,0]
["1149127","БЛОКИРОВКА КНОПКИ СТОП (КОМПЛЕКТ)",1337.57,"тариф за штуку","CSS-DEFEM","PTCMS","GA","Кабеленесущие системы","0YV","Системы прокладки для кабеля","45B","DEFEM проволочные лотки","Ритейл КНС Стандартная коллекция","N","C3(7)",null,1,null,"Цена без изменений","2015-12-15",1337.57,0]
["1149128","КОНСОЛЬ B9/75-120 ZINCPL SPEC",1034.5,"тариф за штуку","CSS-DEFEM","PTCMS","GA","Кабеленесущие системы","0YV","Системы прокладки для кабеля","45B","DEFEM проволочные лотки","Ритейл КНС Стандартная коллекция","N","C3(7)",null,1,null,"Цена без изменений","2015-12-15",1034.5,0]
["1149129","КОНСОЛЬ B9/75-120 ZINCPL SPEC",2634.3,"тариф за штуку","CSS-DEFEM","PTCMS","GA","Кабеленесущие системы","0YV","Системы прокладки для кабеля","45B","DEFEM проволочные лотки","Ритейл КНС Стандартная коллекция","N","C3(7)",null,1,null,"Цена без изменений","2015-12-15",2634.3,0]
["1149130","КРОНШТЕЙН Д/ПОДВЕСКИ B35/422-622 ОЦИНК",2645.97,"тариф за штуку","CSS-DEFEM","PTCMS","GA","Кабеленесущие системы","0YV","Системы прокладки для кабеля","45B","DEFEM проволочные лотки","Ритейл КНС Стандартная коллекция","N","C3(7)",null,1,null,"Цена без изменений","2015-12-15",2645.97,0]
["1149131","СОЕДИНИТЕЛЬ/КРЕПЛЕНИЕ B20 ОЦИНК",81.599999999999994,"тариф за штуку","CSS-DEFEM","PTCMS","GA","Кабеленесущие системы","0YV","Системы прокладки для кабеля","45B","DEFEM проволочные лотки","Ритейл КНС Стандартная коллекция","N","C3(7)",null,10,null,"Цена без изменений","2015-12-15",81.599999999999994,0]
["1149132","ЛОТОК ПРОВОЛОЧНЫЙ C-ОБР.75X75 2,5M ОЦИНК",2561.48,"тариф за штуку","CSS-DEFEM","PTCMS","GA","Кабеленесущие системы","0YV","Системы прокладки для кабеля","45B","DEFEM проволочные лотки","Ритейл КНС Стандартная коллекция","N","C3(7)",null,1,null,"Цена без изменений","2015-12-15",2561.48,0]
["1149133","ЛОТОК ПРОВОЛОЧН.C-ОБР.120X100 2,5M ОЦИНК",3368.65,"тариф за штуку","CSS-DEFEM","PTCMS","GA","Кабеленесущие системы","0YV","Системы прокладки для кабеля","45B","DEFEM проволочные лотки","Ритейл КНС Стандартная коллекция","N","C3(7)",null,1,null,"Цена без изменений","2015-12-15",3368.65,0]
["1149134","ЛОТОК ПРОВОЛОЧН.C-ОБР.220X80 2,5M ОЦИНК",4339.0600000000004,"тариф за штуку","CSS-DEFEM","PTCMS","GA","Кабеленесущие системы","0YV","Системы прокладки для кабеля","45B","DEFEM проволочные лотки","Ритейл КНС Стандартная коллекция","N","C3(7)",null,1,null,"Цена без изменений","2015-12-15",4339.0600000000004,0]
["1149135","СТОЙКА РЕГУЛИРУЕМАЯ B33 (215-370MM) ОЦИН",6903.42,"тариф за штуку","CSS-DEFEM","PTCMS","GA","Кабеленесущие системы","0YV","Системы прокладки для кабеля","45B","DEFEM проволочные лотки","Ритейл КНС Стандартная коллекция","N","C3(7)",null,4,null,"Цена без изменений","2015-12-15",6903.42,0]
["1149136","СТОЙКА/ПОДВЕС ОБЛЕГЧЁННАЯ B12L/250 ОЦИНК",1288.01,"тариф за штуку","CSS-DEFEM","PTCMS","GA","Кабеленесущие системы","0YV","Системы прокладки для кабеля","45B","DEFEM проволочные лотки","Ритейл КНС Стандартная коллекция","N","C3(7)",null,6,null,"Цена без изменений","2015-12-15",1288.01,0]
["1149137","ПЛАТА КРЕПЛЕНИЯ ДОП.ОБОРУД.B5 MINI ОЦИНК",425.46,"тариф за штуку","CSS-DEFEM","PTCMS","GA","Кабеленесущие системы","0YV","Системы прокладки для кабеля","45B","DEFEM проволочные лотки","Ритейл КНС Стандартная коллекция","N","C3(4)",null,5,null,"Цена без изменений","2015-12-15",425.46,0]
["1149138","ЛОТОК ПРОВОЛОЧНЫЙ G-ОБР.B75X95/4 ОЦИНК",3424.04,"тариф за штуку","CSS-DEFEM","PTCMS","GA","Кабеленесущие системы","0YV","Системы прокладки для кабеля","45B","DEFEM проволочные лотки","Ритейл КНС Стандартная коллекция","N","C3(7)",null,1,null,"Цена без изменений","2015-12-15",3424.04,0]
["1149139","ЛОТОК ПРОВОЛОЧНЫЙ G-ОБР.B120X155/5 ОЦИНК",2538.14,"тариф за штуку","CSS-DEFEM","PTCMS","GA","Кабеленесущие системы","0YV","Системы прокладки для кабеля","45B","DEFEM проволочные лотки","Ритейл КНС Стандартная коллекция","N","C3(7)",null,1,null,"Цена без изменений","2015-12-15",2538.14,0]
["1149148","СТОЙКА/ПОДВЕС B12/250 ОЦИНК",2596.42,"тариф за штуку","CSS-DEFEM","PTCMS","GA","Кабеленесущие системы","0YV","Системы прокладки для кабеля","45B","DEFEM проволочные лотки","Ритейл КНС Стандартная коллекция","N","C3(7)",null,6,null,"Цена без изменений","2015-12-15",2596.42,0]
["1149149","ПРОФИЛЬ УСИЛИВАЮЩИЙ B10 ОЦИНК",2876.19,"тариф за штуку","CSS-DEFEM","PTCMS","GA","Кабеленесущие системы","0YV","Системы прокладки для кабеля","45B","DEFEM проволочные лотки","Ритейл КНС Стандартная коллекция","N","C3(7)",null,1,null,"Цена без изменений","2015-12-15",2876.19,0]
["1149150","СТОЙКА/ПОДВЕС B12/500 ОЦИНК",3153.03,"тариф за штуку","CSS-DEFEM","PTCMS","GA","Кабеленесущие системы","0YV","Системы прокладки для кабеля","45B","DEFEM проволочные лотки","Ритейл КНС Стандартная коллекция","N","C3(7)",null,6,null,"Цена без изменений","2015-12-15",3153.03,0]
["1149153","СОЕДИНИТЕЛЬ ЛОТКОВ БОКОВОЙ B52 ОЦИНК",154.44999999999999,"тариф за штуку","CSS-DEFEM","PTCMS","GA","Кабеленесущие системы","0YV","Системы прокладки для кабеля","45B","DEFEM проволочные лотки","Ритейл КНС Стандартная коллекция","N","C3(7)",null,1,null,"Цена без изменений","2015-12-15",154.44999999999999,0]
["1149154","ПЛАСТИНА B1 ДЛЯ СОЕДИНЕНИЯ ЛОТКОВ ОЦИНК",55.39,"тариф за штуку","CSS-DEFEM","PTCMS","GA","Кабеленесущие системы","0YV","Системы прокладки для кабеля","45B","DEFEM проволочные лотки","Ритейл КНС Стандартная коллекция","N","C3(4)",null,50,null,"Цена без изменений","2015-12-15",55.39,0]
["1149155","ПЛАСТИНА B2 ДЛЯ СОЕДИНЕНИЯ ЛОТКОВ ОЦИНК",26.24,"тариф за штуку","CSS-DEFEM","PTCMS","GA","Кабеленесущие системы","0YV","Системы прокладки для кабеля","45B","DEFEM проволочные лотки","Ритейл КНС Стандартная коллекция","N","C3(4)",null,50,null,"Цена без изменений","2015-12-15",26.24,0]
["1149156","КОМПЛЕКТ B3 ДЛЯ СОЕДИНЕНИЯ ЛОТКОВ ОЦИНК",87.42,"тариф за штуку","CSS-DEFEM","PTCMS","GA","Кабеленесущие системы","0YV","Системы прокладки для кабеля","45B","DEFEM проволочные лотки","Ритейл КНС Стандартная коллекция","N","C3(4)",null,50,null,"Цена без изменений","2015-12-15",87.42,0]
["1149157","КРЕПЛЕНИЕ B4 53-622 ММ ОЦИНК",221.46,"тариф за штуку","CSS-DEFEM","PTCMS","GA","Кабеленесущие системы","0YV","Системы прокладки для кабеля","45B","DEFEM проволочные лотки","Ритейл КНС Стандартная коллекция","N","C3(4)",null,10,null,"Цена без изменений","2015-12-15",221.46,0]
["1149158","КРЕПЛЕНИЕ ДЛЯ ДОПОЛНИТ. ОБОРУДОВАНИЯ В5",369.07,"тариф за штуку","CSS-DEFEM","PTCMS","GA","Кабеленесущие системы","0YV","Системы прокладки для кабеля","45B","DEFEM проволочные лотки","Ритейл КНС Стандартная коллекция","N","C3(7)",null,5,null,"Цена без изменений","2015-12-15",369.07,0]
["1149159","КРЕПЛЕНИЕ В4, ОЦИНКОВАННОЕ",1760.09,"тариф за штуку","CSS-DEFEM","PTCMS","GA","Кабеленесущие системы","0YV","Системы прокладки для кабеля","45B","DEFEM проволочные лотки","Ритейл КНС Стандартная коллекция","N","C3(7)",null,5,null,"Цена без изменений","2015-12-15",1760.09,0]
["1149161","ПРОФИЛЬ МОНТАЖНЫЙ B19/1000 ОЦИНК",2316.69,"тариф за штуку","CSS-DEFEM","PTCMS","GA","Кабеленесущие системы","0YV","Системы прокладки для кабеля","45B","DEFEM проволочные лотки","Ритейл КНС Стандартная коллекция","N","C3(7)",null,6,null,"Цена без изменений","2015-12-15",2316.69,0]
["1149164","КРЕПЛЕНИЕ К ПОТОЛКУ ПРОФИЛЯ B23 ОЦИНК",2275.87,"тариф за штуку","CSS-DEFEM","PTCMS","GA","Кабеленесущие системы","0YV","Системы прокладки для кабеля","45B","DEFEM проволочные лотки","Ритейл КНС Стандартная коллекция","N","C3(7)",null,6,null,"Цена без изменений","2015-12-15",2275.87,0]
["1149165","СОЕДИНИТЕЛЬ ПРОФИЛЯ B24 ОЦИНК",949.98,"тариф за штуку","CSS-DEFEM","PTCMS","GA","Кабеленесущие системы","0YV","Системы прокладки для кабеля","45B","DEFEM проволочные лотки","Ритейл КНС Стандартная коллекция","N","C3(7)",null,6,null,"Цена без изменений","2015-12-15",949.98,0]
["1149168","ПЛАТА БЕЗ ОТВ. ДЛЯ ДОП.ОБОРУД. B5 ОЦИНК",431.67,"тариф за штуку","CSS-DEFEM","PTCMS","GA","Кабеленесущие системы","0YV","Системы прокладки для кабеля","45B","DEFEM проволочные лотки","Ритейл КНС Стандартная коллекция","N","C3(7)",null,5,null,"Цена без изменений","2015-12-15",431.67,0]
["1149169","СОЕДИНИТЕЛЬ УГЛОВОЙ B27 OЦИНК",148.6,"тариф за штуку","CSS-DEFEM","PTCMS","GA","Кабеленесущие системы","0YV","Системы прокладки для кабеля","45B","DEFEM проволочные лотки","Ритейл КНС Стандартная коллекция","N","C3(4)",null,10,null,"Цена без изменений","2015-12-15",148.6,0]
["1149180","КЛИПСА ЗАЗЕМЛЕНИЯ В 18",305.99,"тариф за штуку","CSS-DEFEM","PTCMS","GA","Кабеленесущие системы","0YV","Системы прокладки для кабеля","45B","DEFEM проволочные лотки","Ритейл КНС Стандартная коллекция","N","C3(7)",null,10,null,"Цена без изменений","2015-12-15",305.99,0]
["1149184","БОЛТ С ГАЙКОЙ В13,ОЦИНКОВАННЫЙ",938.33,"тариф за упаковку  ","CSS-DEFEM","PTCMS","GA","Кабеленесущие системы","0YV","Системы прокладки для кабеля","45B","DEFEM проволочные лотки","Ритейл КНС Стандартная коллекция","N","C3(7)",null,1,null,"Цена без изменений","2015-12-15",938.33,0]
["1149185","БОЛТ+ГАЙКА В13-250 (М6Х25)  (УПАК. 250 ШТ.)",3453.15,"тариф за упаковку  ","CSS-DEFEM","PTCMS","GA","Кабеленесущие системы","0YV","Системы прокладки для кабеля","45B","DEFEM проволочные лотки","Ритейл КНС Стандартная коллекция","N","C3(7)",null,1,null,"Цена без изменений","2015-12-15",3453.15,0]
["1149191","КРЕПЛЕНИЕ К ЛЕСТНИЦЕ WIBE B21-90ГР ОЦИНК",2115.6,"тариф за штуку","CSS-DEFEM","PTCMS","GA","Кабеленесущие системы","0YV","Системы прокладки для кабеля","45B","DEFEM проволочные лотки","Ритейл КНС Стандартная коллекция","N","C3(7)",null,5,null,"Цена без изменений","2015-12-15",2115.6,0]
["1149192","КРОНШТЕЙН  Д/КОНВЕЙЕРОВ B17 450MM ОЦИНК",1870.84,"тариф за штуку","CSS-DEFEM","PTCMS","GA","Кабеленесущие системы","0YV","Системы прокладки для кабеля","45B","DEFEM проволочные лотки","Ритейл КНС Стандартная коллекция","N","C3(7)",null,10,null,"Цена без изменений","2015-12-15",1870.84,0]
["1149195","КОНСОЛЬ B9/522 ОЦИНК",4656.67,"тариф за штуку","CSS-DEFEM","PTCMS","GA","Кабеленесущие системы","0YV","Системы прокладки для кабеля","45B","DEFEM проволочные лотки","Ритейл КНС Стандартная коллекция","N","C3(7)",null,1,null,"Цена без изменений","2015-12-15",4656.67,0]
["1149196","КОНСОЛЬ В9/622",4735.3500000000004,"тариф за штуку","CSS-DEFEM","PTCMS","GA","Кабеленесущие системы","0YV","Системы прокладки для кабеля","45B","DEFEM проволочные лотки","Ритейл КНС Стандартная коллекция","N","C3(7)",null,1,null,"Цена без изменений","2015-12-15",4735.3500000000004,0]
["1149198","КРЕПЛЕНИЕ B4 MINI 53-622 ММ ОЦИНК",125.32,"тариф за штуку","CSS-DEFEM","PTCMS","GA","Кабеленесущие системы","0YV","Системы прокладки для кабеля","45B","DEFEM проволочные лотки","Ритейл КНС Стандартная коллекция","N","C3(4)",null,10,null,"Цена без изменений","2015-12-15",125.32,0]
["1149200","ЛОТОК ПРОВОЛОЧНЫЙ 75/55-4 L=2,5M HDG",3403.63,"тариф за штуку","CSS-DEFEM","PTCMS","GA","Кабеленесущие системы","0YV","Системы прокладки для кабеля","45B","DEFEM проволочные лотки","Ритейл КНС Стандартная коллекция","N","C3(7)",null,1,null,"Цена без изменений","2015-12-15",3403.63,0]
["1149201","ЛОТОК ПРОВОЛОЧНЫЙ 120/60-5 L=2,5M HDG",3730.01,"тариф за штуку","CSS-DEFEM","PTCMS","GA","Кабеленесущие системы","0YV","Системы прокладки для кабеля","45B","DEFEM проволочные лотки","Ритейл КНС Стандартная коллекция","N","C3(7)",null,1,null,"Цена без изменений","2015-12-15",3730.01,0]
["1149202","ЛОТОК ПРОВОЛОЧНЫЙ 220/60-5 L=2,5M HDG",4589.66,"тариф за штуку","CSS-DEFEM","PTCMS","GA","Кабеленесущие системы","0YV","Системы прокладки для кабеля","45B","DEFEM проволочные лотки","Ритейл КНС Стандартная коллекция","N","C3(7)",null,1,null,"Цена без изменений","2015-12-15",4589.66,0]
["1149203","ЛОТОК ПРОВОЛОЧНЫЙ 320/60-5 L=2,5M HDG",5128.75,"тариф за штуку","CSS-DEFEM","PTCMS","GA","Кабеленесущие системы","0YV","Системы прокладки для кабеля","45B","DEFEM проволочные лотки","Ритейл КНС Стандартная коллекция","N","C3(7)",null,1,null,"Цена без изменений","2015-12-15",5128.75,0]
["1149204","ЛОТОК ПРОВОЛОЧНЫЙ 120/110-5 L=2,5M HDG",7856.32,"тариф за штуку","CSS-DEFEM","PTCMS","GA","Кабеленесущие системы","0YV","Системы прокладки для кабеля","45B","DEFEM проволочные лотки","Ритейл КНС Стандартная коллекция","N","C3(7)",null,1,null,"Цена без изменений","2015-12-15",7856.32,0]
["1149205","ЛОТОК ПРОВОЛОЧНЫЙ 220/110-5 L=2,5M HDG",7116.14,"тариф за штуку","CSS-DEFEM","PTCMS","GA","Кабеленесущие системы","0YV","Системы прокладки для кабеля","45B","DEFEM проволочные лотки","Ритейл КНС Стандартная коллекция","N","C3(7)",null,1,null,"Цена без изменений","2015-12-15",7116.14,0]
["1149206","ЛОТОК ПРОВОЛОЧНЫЙ 320/110-5 L=2,5M HDG",7806.79,"тариф за штуку","CSS-DEFEM","PTCMS","GA","Кабеленесущие системы","0YV","Системы прокладки для кабеля","45B","DEFEM проволочные лотки","Ритейл КНС Стандартная коллекция","N","C3(7)",null,1,null,"Цена без изменений","2015-12-15",7806.79,0]
["1149207","ЛОТОК ПРОВОЛОЧНЫЙ 422/110-5 L=2,5M HDG",8817.9500000000007,"тариф за штуку","CSS-DEFEM","PTCMS","GA","Кабеленесущие системы","0YV","Системы прокладки для кабеля","45B","DEFEM проволочные лотки","Ритейл КНС Стандартная коллекция","N","C3(7)",null,1,null,"Цена без изменений","2015-12-15",8817.9500000000007,0]
["1149208","ЛОТОК ПРОВОЛОЧНЫЙ 522/110-5 L=2,5M HDG",9426.99,"тариф за штуку","CSS-DEFEM","PTCMS","GA","Кабеленесущие системы","0YV","Системы прокладки для кабеля","45B","DEFEM проволочные лотки","Ритейл КНС Стандартная коллекция","N","C3(7)",null,1,null,"Цена без изменений","2015-12-15",9426.99,0]
["1149209","ЛОТОК ПРОВОЛОЧНЫЙ 622/110-5 L=2,5M HDG",10242.950000000001,"тариф за штуку","CSS-DEFEM","PTCMS","GA","Кабеленесущие системы","0YV","Системы прокладки для кабеля","45B","DEFEM проволочные лотки","Ритейл КНС Стандартная коллекция","N","C3(7)",null,1,null,"Цена без изменений","2015-12-15",10242.950000000001,0]
["1149210","ЛОТОК ПРОВОЛОЧНЫЙ 75/55-5 L=2,5M HDG",3846.56,"тариф за штуку","CSS-DEFEM","PTCMS","GA","Кабеленесущие системы","0YV","Системы прокладки для кабеля","45B","DEFEM проволочные лотки","Ритейл КНС Стандартная коллекция","N","C3(7)",null,1,null,"Цена без изменений","2015-12-15",3846.56,0]
["1149211","ЛОТОК ПРОВОЛОЧНЫЙ МИНИ B30-I HDG",2170.9899999999998,"тариф за штуку","CSS-DEFEM","PTCMS","GA","Кабеленесущие системы","0YV","Системы прокладки для кабеля","45B","DEFEM проволочные лотки","Ритейл КНС Стандартная коллекция","N","C3(7)",null,1,null,"Цена без изменений","2015-12-15",2170.9899999999998,0]
["1149212","ЛОТОК ПРОВОЛОЧНЫЙ МИНИ B30-D HDG",3811.61,"тариф за штуку","CSS-DEFEM","PTCMS","GA","Кабеленесущие системы","0YV","Системы прокладки для кабеля","45B","DEFEM проволочные лотки","Ритейл КНС Стандартная коллекция","N","C3(7)",null,1,null,"Цена без изменений","2015-12-15",3811.61,0]
["1149213","ЛОТОК ПРОВОЛОЧНЫЙ 53/45-4 L=2,5M HDG",3485.22,"тариф за штуку","CSS-DEFEM","PTCMS","GA","Кабеленесущие системы","0YV","Системы прокладки для кабеля","45B","DEFEM проволочные лотки","Ритейл КНС Стандартная коллекция","N","C3(7)",null,1,null,"Цена без изменений","2015-12-15",3485.22,0]
["1149214","ЛОТОК ПРОВОЛОЧНЫЙ 422/60-5/6 L=2,5M HDG",5740.7,"тариф за штуку","CSS-DEFEM","PTCMS","GA","Кабеленесущие системы","0YV","Системы прокладки для кабеля","45B","DEFEM проволочные лотки","Ритейл КНС Стандартная коллекция","N","C3(7)",null,1,null,"Цена без изменений","2015-12-15",5740.7,0]
["1149215","ЛОТОК ПРОВОЛОЧНЫЙ 522/60-5/6 L=2,5M HDG",8526.5400000000009,"тариф за штуку","CSS-DEFEM","PTCMS","GA","Кабеленесущие системы","0YV","Системы прокладки для кабеля","45B","DEFEM проволочные лотки","Ритейл КНС Стандартная коллекция","N","C3(7)",null,1,null,"Цена без изменений","2015-12-15",8526.5400000000009,0]
["1149216","ЛОТОК ПРОВОЛОЧНЫЙ 622/60-5/6 L=2,5M HDG",9453.2099999999991,"тариф за штуку","CSS-DEFEM","PTCMS","GA","Кабеленесущие системы","0YV","Системы прокладки для кабеля","45B","DEFEM проволочные лотки","Ритейл КНС Стандартная коллекция","N","C3(7)",null,1,null,"Цена без изменений","2015-12-15",9453.2099999999991,0]
["1149217","КРОНШТЕЙН Д/ПОДВЕСКИ B39/120-220 HDG",393.4,"тариф за штуку","CSS-DEFEM","PTCMS","GA","Кабеленесущие системы","0YV","Системы прокладки для кабеля","45B","DEFEM проволочные лотки","Ритейл КНС Стандартная коллекция","N","C3(7)",null,6,null,"Цена без изменений","2015-12-15",393.4,0]
["1149218","КРОНШТЕЙН Д/ПОДВЕСКИ B39/320-422 HDG",1168.54,"тариф за штуку","CSS-DEFEM","PTCMS","GA","Кабеленесущие системы","0YV","Системы прокладки для кабеля","45B","DEFEM проволочные лотки","Ритейл КНС Стандартная коллекция","N","C3(7)",null,6,null,"Цена без изменений","2015-12-15",1168.54,0]
["1149219","КРОНШТЕЙН Д/ПОДВЕСКИ B35/120-220 HDG",1104.43,"тариф за штуку","CSS-DEFEM","PTCMS","GA","Кабеленесущие системы","0YV","Системы прокладки для кабеля","45B","DEFEM проволочные лотки","Ритейл КНС Стандартная коллекция","N","C3(7)",null,6,null,"Цена без изменений","2015-12-15",1104.43,0]
["1149220","КРОНШТЕЙН Д/ПОДВЕСКИ B35/320-422 HDG",1867.89,"тариф за штуку","CSS-DEFEM","PTCMS","GA","Кабеленесущие системы","0YV","Системы прокладки для кабеля","45B","DEFEM проволочные лотки","Ритейл КНС Стандартная коллекция","N","C3(7)",null,6,null,"Цена без изменений","2015-12-15",1867.89,0]
["1149221","КОНСОЛЬ B9/75-120 HDG",964.55,"тариф за штуку","CSS-DEFEM","PTCMS","GA","Кабеленесущие системы","0YV","Системы прокладки для кабеля","45B","DEFEM проволочные лотки","Ритейл КНС Стандартная коллекция","N","C3(7)",null,10,null,"Цена без изменений","2015-12-15",964.55,0]
["1149222","КОНСОЛЬ B9/220 HDG",958.74,"тариф за штуку","CSS-DEFEM","PTCMS","GA","Кабеленесущие системы","0YV","Системы прокладки для кабеля","45B","DEFEM проволочные лотки","Ритейл КНС Стандартная коллекция","N","C3(7)",null,10,null,"Цена без изменений","2015-12-15",958.74,0]
["1149223","КОНСОЛЬ B9/320 HDG",1069.46,"тариф за штуку","CSS-DEFEM","PTCMS","GA","Кабеленесущие системы","0YV","Системы прокладки для кабеля","45B","DEFEM проволочные лотки","Ритейл КНС Стандартная коллекция","N","C3(7)",null,10,null,"Цена без изменений","2015-12-15",1069.46,0]
["1149224","КОНСОЛЬ B9/422 HDG",1320.06,"тариф за штуку","CSS-DEFEM","PTCMS","GA","Кабеленесущие системы","0YV","Системы прокладки для кабеля","45B","DEFEM проволочные лотки","Ритейл КНС Стандартная коллекция","N","C3(7)",null,10,null,"Цена без изменений","2015-12-15",1320.06,0]
["1149225","ЛОТОК ПРОВОЛОЧНЫЙ МИНИ B30-U HDG",3421.11,"тариф за штуку","CSS-DEFEM","PTCMS","GA","Кабеленесущие системы","0YV","Системы прокладки для кабеля","45B","DEFEM проволочные лотки","Ритейл КНС Стандартная коллекция","N","C3(7)",null,1,null,"Цена без изменений","2015-12-15",3421.11,0]
["1149226","ПЛАСТИНА ГИБКАЯ B31/120 АЛЮМ.",1503.65,"тариф за штуку","CSS-DEFEM","PTCMS","GA","Кабеленесущие системы","0YV","Системы прокладки для кабеля","45B","DEFEM проволочные лотки","Ритейл КНС Стандартная коллекция","N","C3(7)",null,1,null,"Цена без изменений","2015-12-15",1503.65,0]
["1149227","ПЛАСТИНА ГИБКАЯ В31/220",1800.89,"тариф за штуку","CSS-DEFEM","PTCMS","GA","Кабеленесущие системы","0YV","Системы прокладки для кабеля","45B","DEFEM проволочные лотки","Ритейл КНС Стандартная коллекция","N","C3(7)",null,1,null,"Цена без изменений","2015-12-15",1800.89,0]
["1149228","ПЛАСТИНА ГИБКАЯ B31/320 АЛЮМ.",1996.12,"тариф за штуку","CSS-DEFEM","PTCMS","GA","Кабеленесущие системы","0YV","Системы прокладки для кабеля","45B","DEFEM проволочные лотки","Ритейл КНС Стандартная коллекция","N","C3(7)",null,1,null,"Цена без изменений","2015-12-15",1996.12,0]
["1149229","ПЛАСТИНА ГИБКАЯ В31/422",2459.4699999999998,"тариф за штуку","CSS-DEFEM","PTCMS","GA","Кабеленесущие системы","0YV","Системы прокладки для кабеля","45B","DEFEM проволочные лотки","Ритейл КНС Стандартная коллекция","N","C3(7)",null,1,null,"Цена без изменений","2015-12-15",2459.4699999999998,0]
["1149230","КРОНШТЕЙН Д/ПОДВЕСКИ B35/422-622 HDG",2890.76,"тариф за штуку","CSS-DEFEM","PTCMS","GA","Кабеленесущие системы","0YV","Системы прокладки для кабеля","45B","DEFEM проволочные лотки","Ритейл КНС Стандартная коллекция","N","C3(7)",null,1,null,"Цена без изменений","2015-12-15",2890.76,0]
["1149231","СОЕДИНИТЕЛЬ/КРЕПЛЕНИЕ B20 HDG",521.62,"тариф за штуку","CSS-DEFEM","PTCMS","GA","Кабеленесущие системы","0YV","Системы прокладки для кабеля","45B","DEFEM проволочные лотки","Ритейл КНС Стандартная коллекция","N","C3(7)",null,1,null,"Цена без изменений","2015-12-15",521.62,0]
["1149232","ЛОТОК ПРОВОЛОЧНЫЙ С-ОБР.75X75 2,5M HDG",6626.59,"тариф за штуку","CSS-DEFEM","PTCMS","GA","Кабеленесущие системы","0YV","Системы прокладки для кабеля","45B","DEFEM проволочные лотки","Ритейл КНС Стандартная коллекция","N","C3(7)",null,1,null,"Цена без изменений","2015-12-15",6626.59,0]
["1149233","ЛОТОК ПРОВОЛОЧНЫЙ С-ОБР.120X100 2,5M HDG",6804.33,"тариф за штуку","CSS-DEFEM","PTCMS","GA","Кабеленесущие системы","0YV","Системы прокладки для кабеля","45B","DEFEM проволочные лотки","Ритейл КНС Стандартная коллекция","N","C3(7)",null,1,null,"Цена без изменений","2015-12-15",6804.33,0]
["1149234","ЛОТОК ПРОВОЛОЧНЫЙ С-ОБР.220X80 2,5M HDG",7748.51,"тариф за штуку","CSS-DEFEM","PTCMS","GA","Кабеленесущие системы","0YV","Системы прокладки для кабеля","45B","DEFEM проволочные лотки","Ритейл КНС Стандартная коллекция","N","C3(7)",null,1,null,"Цена без изменений","2015-12-15",7748.51,0]
["1149235","СТОЙКА РЕГУЛИРУЕМАЯ B33 (215-370MM) HDG",8293.42,"тариф за штуку","CSS-DEFEM","PTCMS","GA","Кабеленесущие системы","0YV","Системы прокладки для кабеля","45B","DEFEM проволочные лотки","Ритейл КНС Стандартная коллекция","N","C3(7)",null,4,null,"Цена без изменений","2015-12-15",8293.42,0]
["1149236","СТОЙКА/ПОДВЕС ОБЛЕГЧЁННАЯ B12L/250 HDG",2246.7199999999998,"тариф за штуку","CSS-DEFEM","PTCMS","GA","Кабеленесущие системы","0YV","Системы прокладки для кабеля","45B","DEFEM проволочные лотки","Ритейл КНС Стандартная коллекция","N","C3(7)",null,6,null,"Цена без изменений","2015-12-15",2246.7199999999998,0]
["1149237","ПЛАТА Д/КРЕПЛЕН.ДОП.ОБОРУД.B5 MINI HDG",982.05,"тариф за штуку","CSS-DEFEM","PTCMS","GA","Кабеленесущие системы","0YV","Системы прокладки для кабеля","45B","DEFEM проволочные лотки","Ритейл КНС Стандартная коллекция","N","C3(7)",null,5,null,"Цена без изменений","2015-12-15",982.05,0]
["1149238","ЛОТОК ПРОВОЛОЧНЫЙ G-ОБР. B75X95/4 HDG",6877.19,"тариф за штуку","CSS-DEFEM","PTCMS","GA","Кабеленесущие системы","0YV","Системы прокладки для кабеля","45B","DEFEM проволочные лотки","Ритейл КНС Стандартная коллекция","N","C3(7)",null,1,null,"Цена без изменений","2015-12-15",6877.19,0]
["1149239","ЛОТОК ПРОВОЛОЧНЫЙ G-ОБР. B120X150/5 HDG",7218.12,"тариф за штуку","CSS-DEFEM","PTCMS","GA","Кабеленесущие системы","0YV","Системы прокладки для кабеля","45B","DEFEM проволочные лотки","Ритейл КНС Стандартная коллекция","N","C3(7)",null,1,null,"Цена без изменений","2015-12-15",7218.12,0]
["1149246","СТОЙКА/ПОДВЕС ОБЛЕГЧЁННАЯ B12L/500 HDG",2511.9299999999998,"тариф за штуку","CSS-DEFEM","PTCMS","GA","Кабеленесущие системы","0YV","Системы прокладки для кабеля","45B","DEFEM проволочные лотки","Ритейл КНС Стандартная коллекция","N","C3(7)",null,6,null,"Цена без изменений","2015-12-15",2511.9299999999998,0]
["1149247","ЛОТОК ЛИСТОВОЙ B6 50Х40 L=2,5M ОЦИНК",1378.36,"тариф за штуку","CSS-DEFEM","PTCMS","GA","Кабеленесущие системы","0YV","Системы прокладки для кабеля","45B","DEFEM проволочные лотки","Ритейл КНС Стандартная коллекция","N","C3(7)",null,1,null,"Цена без изменений","2015-12-15",1378.36,0]
["1149248","СТОЙКА/ПОДВЕС B12/250 HDG",2602.25,"тариф за штуку","CSS-DEFEM","PTCMS","GA","Кабеленесущие системы","0YV","Системы прокладки для кабеля","45B","DEFEM проволочные лотки","Ритейл КНС Стандартная коллекция","N","C3(7)",null,6,null,"Цена без изменений","2015-12-15",2602.25,0]
["1149249","ПРОФИЛЬ УСИЛИВАЮЩИЙ B10 HDG",2675.1,"тариф за штуку","CSS-DEFEM","PTCMS","GA","Кабеленесущие системы","0YV","Системы прокладки для кабеля","45B","DEFEM проволочные лотки","Ритейл КНС Стандартная коллекция","N","C3(7)",null,1,null,"Цена без изменений","2015-12-15",2675.1,0]
["1149250","СТОЙКА/ПОДВЕС B12/500 HDG",3013.13,"тариф за штуку","CSS-DEFEM","PTCMS","GA","Кабеленесущие системы","0YV","Системы прокладки для кабеля","45B","DEFEM проволочные лотки","Ритейл КНС Стандартная коллекция","N","C3(7)",null,6,null,"Цена без изменений","2015-12-15",3013.13,0]
["1149253","СОЕДИНИТЕЛЬ ЛОТКОВ БОКОВОЙ B52 HDG",209.83,"тариф за штуку","CSS-DEFEM","PTCMS","GA","Кабеленесущие системы","0YV","Системы прокладки для кабеля","45B","DEFEM проволочные лотки","Ритейл КНС Стандартная коллекция","N","C3(7)",null,1,null,"Цена без изменений","2015-12-15",209.83,0]
["1149254","СОЕДИНИТЕЛЬ ЛОТКОВ БЕЗ КРЕПЕЖА B1 HDG",67.23,"тариф за штуку","CSS-DEFEM","PTCMS","GA","Кабеленесущие системы","0YV","Системы прокладки для кабеля","45B","DEFEM проволочные лотки","Ритейл КНС Стандартная коллекция","N","C3(7)",null,50,null,"Цена без изменений","2015-12-15",67.23,0]
["1149255","СОЕДИНИТЕЛЬ ЛОТКОВ БЕЗ КРЕПЕЖА B2 HDG",43.73,"тариф за штуку","CSS-DEFEM","PTCMS","GA","Кабеленесущие системы","0YV","Системы прокладки для кабеля","45B","DEFEM проволочные лотки","Ритейл КНС Стандартная коллекция","N","C3(7)",null,50,null,"Цена без изменений","2015-12-15",43.73,0]
["1149256","СОЕДИНИТЕЛЬ ЛОТКОВ КОМПЛЕКТ B3 HDG",136.97,"тариф за штуку","CSS-DEFEM","PTCMS","GA","Кабеленесущие системы","0YV","Системы прокладки для кабеля","45B","DEFEM проволочные лотки","Ритейл КНС Стандартная коллекция","N","C3(7)",null,50,null,"Цена без изменений","2015-12-15",136.97,0]
["1149257","КРЕПЛЕНИЕ ЛОТКА СТЕНА/ПОЛ B4 53-622 HDG",445.84,"тариф за штуку","CSS-DEFEM","PTCMS","GA","Кабеленесущие системы","0YV","Системы прокладки для кабеля","45B","DEFEM проволочные лотки","Ритейл КНС Стандартная коллекция","N","C3(7)",null,10,null,"Цена без изменений","2015-12-15",445.84,0]
["1149258","ПЛАТА С ОТВ.Д/КРЕПЛЕН.ДОП.ОБОРУД. B5 HDG",450.58,"тариф за штуку","CSS-DEFEM","PTCMS","GA","Кабеленесущие системы","0YV","Системы прокладки для кабеля","45B","DEFEM проволочные лотки","Ритейл КНС Стандартная коллекция","N","C3(7)",null,5,null,"Цена без изменений","2015-12-15",450.58,0]
["1149259","КРЕПЛЕНИЕ К ЛЕСТНИЦЕ WIBE B21 HDG",2966.51,"тариф за штуку","CSS-DEFEM","PTCMS","GA","Кабеленесущие системы","0YV","Системы прокладки для кабеля","45B","DEFEM проволочные лотки","Ритейл КНС Стандартная коллекция","N","C3(7)",null,5,null,"Цена без изменений","2015-12-15",2966.51,0]
["1149261","ПРОФИЛЬ МОНТАЖНЫЙ B19/1000 HDG",1669.77,"тариф за штуку","CSS-DEFEM","PTCMS","GA","Кабеленесущие системы","0YV","Системы прокладки для кабеля","45B","DEFEM проволочные лотки","Ритейл КНС Стандартная коллекция","N","C3(7)",null,6,null,"Цена без изменений","2015-12-15",1669.77,0]
["1149263","КРЕПЛЕНИЕ МИНИ-ЛОТКОВ B22 ОЦИНК",418.57,"тариф за штуку","CSS-DEFEM","PTCMS","FN","Электроустановочные изделия","0PP","Электроустановочные изделия Altira","2TD","Altira модульная серия ЭУИ","Ритейл КНС Стандартная коллекция","N","C3(7)",null,1,null,"Цена без изменений","2015-12-15",418.57,0]
["1149264","КРЕПЛЕНИЕ К ПОТОЛКУ B23 HDG",2404.09,"тариф за штуку","CSS-DEFEM","PTCMS","GA","Кабеленесущие системы","0YV","Системы прокладки для кабеля","45B","DEFEM проволочные лотки","Ритейл КНС Стандартная коллекция","N","C3(7)",null,6,null,"Цена без изменений","2015-12-15",2404.09,0]
["1149265","СОЕДИНИТЕЛЬ МОНТАЖНОГО ПРОФИЛЯ B24 HDG",1314.23,"тариф за штуку","CSS-DEFEM","PTCMS","GA","Кабеленесущие системы","0YV","Системы прокладки для кабеля","45B","DEFEM проволочные лотки","Ритейл КНС Стандартная коллекция","N","C3(7)",null,6,null,"Цена без изменений","2015-12-15",1314.23,0]
["1149268","ПЛАТА БЕЗ ОТВ. ДЛЯ ДОП.ОБОРУД. B5 HDG",523.52,"тариф за штуку","CSS-DEFEM","PTCMS","GA","Кабеленесущие системы","0YV","Системы прокладки для кабеля","45B","DEFEM проволочные лотки","Ритейл КНС Стандартная коллекция","N","C3(7)",null,5,null,"Цена без изменений","2015-12-15",523.52,0]
["1149269","СОЕДИНИТЕЛЬ УГЛОВОЙ B27 HDG",233.13,"тариф за штуку","CSS-DEFEM","PTCMS","GA","Кабеленесущие системы","0YV","Системы прокладки для кабеля","45B","DEFEM проволочные лотки","Ритейл КНС Стандартная коллекция","N","C3(7)",null,10,null,"Цена без изменений","2015-12-15",233.13,0]
["1149270","КРЫШКА ЛОТКА B7/75 L=1,25M ОЦИНК",993.67,"тариф за штуку","CSS-DEFEM","PTCMS","GA","Кабеленесущие системы","0YV","Системы прокладки для кабеля","45B","DEFEM проволочные лотки","Ритейл КНС Стандартная коллекция","N","C3(7)",null,1,null,"Цена без изменений","2015-12-15",993.67,0]
["1149271","КРЫШКА ЛОТКА B7/120 L=1,25M ОЦИНК",845.08,"тариф за штуку","CSS-DEFEM","PTCMS","GA","Кабеленесущие системы","0YV","Системы прокладки для кабеля","45B","DEFEM проволочные лотки","Ритейл КНС Стандартная коллекция","N","C3(7)",null,1,null,"Цена без изменений","2015-12-15",845.08,0]
["1149272","КРЫШКА ЛОТКА B7/220 L=1,25M ОЦИНК",1229.75,"тариф за штуку","CSS-DEFEM","PTCMS","GA","Кабеленесущие системы","0YV","Системы прокладки для кабеля","45B","DEFEM проволочные лотки","Ритейл КНС Стандартная коллекция","N","C3(7)",null,1,null,"Цена без изменений","2015-12-15",1229.75,0]
["1149273","КРЫШКА ЛОТКА B7/320 L=1,25M ОЦИНК",1567.76,"тариф за штуку","CSS-DEFEM","PTCMS","GA","Кабеленесущие системы","0YV","Системы прокладки для кабеля","45B","DEFEM проволочные лотки","Ритейл КНС Стандартная коллекция","N","C3(7)",null,1,null,"Цена без изменений","2015-12-15",1567.76,0]
["1149274","КРЫШКА ЛОТКА B7/422 L=1,25M ОЦИНК",2640.13,"тариф за штуку","CSS-DEFEM","PTCMS","GA","Кабеленесущие системы","0YV","Системы прокладки для кабеля","45B","DEFEM проволочные лотки","Ритейл КНС Стандартная коллекция","N","C3(7)",null,1,null,"Цена без изменений","2015-12-15",2640.13,0]
["1149276","ПЕРЕГОРОДКА РАЗДЕЛИТ. B36 2,4M ОЦИНК",568.25,"тариф за штуку","CSS-DEFEM","PTCMS","GA","Кабеленесущие системы","0YV","Системы прокладки для кабеля","45B","DEFEM проволочные лотки","Ритейл КНС Стандартная коллекция","N","C3(7)",null,1,null,"Цена без изменений","2015-12-15",568.25,0]
["1149278","ПЕРЕГОРОДКА РАЗДЕЛИТ. B26 2,5M ОЦИНК",1043.23,"тариф за штуку","CSS-DEFEM","PTCMS","GA","Кабеленесущие системы","0YV","Системы прокладки для кабеля","45B","DEFEM проволочные лотки","Ритейл КНС Стандартная коллекция","N","C3(7)",null,1,null,"Цена без изменений","2015-12-15",1043.23,0]
["1149284","ВИНТ+ГАЙКА B13 M6X25 (50ШТ) HDG",1311.34,"тариф за упаковку  ","CSS-DEFEM","PTCMS","GA","Кабеленесущие системы","0YV","Системы прокладки для кабеля","45B","DEFEM проволочные лотки","Ритейл КНС Стандартная коллекция","N","C3(7)",null,1,null,"Цена без изменений","2015-12-15",1311.34,0]
["1149285","ВИНТ+ГАЙКА B13 M6X25 (250ШТ) HDG",4639.18,"тариф за упаковку  ","CSS-DEFEM","PTCMS","GA","Кабеленесущие системы","0YV","Системы прокладки для кабеля","45B","DEFEM проволочные лотки","Ритейл КНС Стандартная коллекция","N","C3(7)",null,1,null,"Цена без изменений","2015-12-15",4639.18,0]
["1149289","КРЕПЛЕНИЕ ПЕРЕГОРОДКИ B38 ОЦИНК",87.93,"тариф за штуку","CSS-DEFEM","PTCMS","GA","Кабеленесущие системы","0YV","Системы прокладки для кабеля","45B","DEFEM проволочные лотки","Ритейл КНС Стандартная коллекция","N","C3(7)",null,30,null,"Цена без изменений","2015-12-15",87.93,0]
["1149291","КРЕПЛЕНИЕ К ЛЕСТНИЦЕ WIBE B21-90ГР HDG",2546.9,"тариф за штуку","CSS-DEFEM","PTCMS","GA","Кабеленесущие системы","0YV","Системы прокладки для кабеля","45B","DEFEM проволочные лотки","Ритейл КНС Стандартная коллекция","N","C3(7)",null,5,null,"Цена без изменений","2015-12-15",2546.9,0]
["1149292","КРОНШТЕЙН Д/КОНВЕЙЕРОВ B17 450MM HDG",1695.99,"тариф за штуку","CSS-DEFEM","PTCMS","GA","Кабеленесущие системы","0YV","Системы прокладки для кабеля","45B","DEFEM проволочные лотки","Ритейл КНС Стандартная коллекция","N","C3(7)",null,10,null,"Цена без изменений","2015-12-15",1695.99,0]
["1149295","КОНСОЛЬ B9/522 HDG",4712.0600000000004,"тариф за штуку","CSS-DEFEM","PTCMS","GA","Кабеленесущие системы","0YV","Системы прокладки для кабеля","45B","DEFEM проволочные лотки","Ритейл КНС Стандартная коллекция","N","C3(7)",null,1,null,"Цена без изменений","2015-12-15",4712.0600000000004,0]
["1149296","КОНСОЛЬ B9/622 HDG",4639.18,"тариф за штуку","CSS-DEFEM","PTCMS","GA","Кабеленесущие системы","0YV","Системы прокладки для кабеля","45B","DEFEM проволочные лотки","Ритейл КНС Стандартная коллекция","N","C3(7)",null,1,null,"Цена без изменений","2015-12-15",4639.18,0]
["1149298","КРЕПЛЕНИЕ ЛОТКА B4 MINI 53-622MM HDG",279.75,"тариф за штуку","CSS-DEFEM","PTCMS","GA","Кабеленесущие системы","0YV","Системы прокладки для кабеля","45B","DEFEM проволочные лотки","Ритейл КНС Стандартная коллекция","N","C3(7)",null,10,null,"Цена без изменений","2015-12-15",279.75,0]
["1149300","ЛОТОК ПРОВОЛОЧНЫЙ 75/55-4 L=2,5M SS316L",2980.58,"тариф за штуку","CSS-DEFEM","PTCMS","GA","Кабеленесущие системы","0YV","Системы прокладки для кабеля","45B","DEFEM проволочные лотки","Ритейл КНС Стандартная коллекция","N","C3(7)",null,1,null,"Цена без изменений","2015-12-15",2980.58,0]
["1149302","ЛОТОК ПРОВОЛОЧНЫЙ 220/60-5 L=2,5M SS316L",7535.76,"тариф за штуку","CSS-DEFEM","PTCMS","GA","Кабеленесущие системы","0YV","Системы прокладки для кабеля","45B","DEFEM проволочные лотки","Ритейл КНС Стандартная коллекция","N","C3(7)",null,1,null,"Цена без изменений","2015-12-15",7535.76,0]
["1149303","ЛОТОК ПРОВОЛОЧНЫЙ 320/60-5 L=2,5M SS316L",9313.34,"тариф за штуку","CSS-DEFEM","PTCMS","GA","Кабеленесущие системы","0YV","Системы прокладки для кабеля","45B","DEFEM проволочные лотки","Ритейл КНС Стандартная коллекция","N","C3(7)",null,1,null,"Цена без изменений","2015-12-15",9313.34,0]
["1149304","ЛОТОК ПРОВОЛОЧН. 120/110-5 L=2,5M SS316L",7623.18,"тариф за штуку","CSS-DEFEM","PTCMS","GA","Кабеленесущие системы","0YV","Системы прокладки для кабеля","45B","DEFEM проволочные лотки","Ритейл КНС Стандартная коллекция","N","C3(7)",null,1,null,"Цена без изменений","2015-12-15",7623.18,0]
["1149305","ЛОТОК ПРОВОЛОЧН. 220/110-5 L=2,5M SS316L",9459.0300000000007,"тариф за штуку","CSS-DEFEM","PTCMS","GA","Кабеленесущие системы","0YV","Системы прокладки для кабеля","45B","DEFEM проволочные лотки","Ритейл КНС Стандартная коллекция","N","C3(7)",null,1,null,"Цена без изменений","2015-12-15",9459.0300000000007,0]
["1149306","ЛОТОК ПРОВОЛОЧН. 320/110-5 L=2,5M SS316L",11423.12,"тариф за штуку","CSS-DEFEM","PTCMS","GA","Кабеленесущие системы","0YV","Системы прокладки для кабеля","45B","DEFEM проволочные лотки","Ритейл КНС Стандартная коллекция","N","C3(7)",null,1,null,"Цена без изменений","2015-12-15",11423.12,0]
["1149307","ЛОТОК ПРОВОЛОЧ.422/110-5/6 L=2,5M SS316L",20194.439999999999,"тариф за штуку","CSS-DEFEM","PTCMS","GA","Кабеленесущие системы","0YV","Системы прокладки для кабеля","45B","DEFEM проволочные лотки","Ритейл КНС Стандартная коллекция","N","C3(7)",null,1,null,"Цена без изменений","2015-12-15",20194.439999999999,0]
["1149308","ЛОТОК ПРОВОЛОЧ.522/110-5/6 L=2,5M SS316L",23297.91,"тариф за штуку","CSS-DEFEM","PTCMS","GA","Кабеленесущие системы","0YV","Системы прокладки для кабеля","45B","DEFEM проволочные лотки","Ритейл КНС Стандартная коллекция","N","C3(7)",null,1,null,"Цена без изменений","2015-12-15",23297.91,0]
["1149309","ЛОТОК ПРОВОЛОЧН. 622/110-5 L=2,5M SS316L",22417.88,"тариф за штуку","CSS-DEFEM","PTCMS","GA","Кабеленесущие системы","0YV","Системы прокладки для кабеля","45B","DEFEM проволочные лотки","Ритейл КНС Стандартная коллекция","N","C3(7)",null,1,null,"Цена без изменений","2015-12-15",22417.88,0]
["1149310","ЛОТОК ПРОВОЛОЧНЫЙ 75/55-5 L=2,5M SS316L",5877.67,"тариф за штуку","CSS-DEFEM","PTCMS","GA","Кабеленесущие системы","0YP","Системы прокладки для кабеля","44T","Система OptiLine 45","Ритейл КНС Стандартная коллекция","N","C3(7)",null,1,null,"Цена без изменений","2015-12-15",5877.67,0]
["1149311","ЛОТОК ПРОВОЛОЧНЫЙ МИНИ B30-I SS316L",2147.67,"тариф за штуку","CSS-DEFEM","PTCMS","GA","Кабеленесущие системы","0YV","Системы прокладки для кабеля","45B","DEFEM проволочные лотки","Ритейл КНС Стандартная коллекция","N","C3(7)",null,1,null,"Цена без изменений","2015-12-15",2147.67,0]
["1149312","ЛОТОК ПРОВОЛОЧНЫЙ МИНИ B30-D SS316L",3330.78,"тариф за штуку","CSS-DEFEM","PTCMS","GA","Кабеленесущие системы","0YV","Системы прокладки для кабеля","45B","DEFEM проволочные лотки","Ритейл КНС Стандартная коллекция","N","C3(7)",null,1,null,"Цена без изменений","2015-12-15",3330.78,0]
["1149313","ЛОТОК ПРОВОЛОЧНЫЙ 53/45-4 L=2,5M SS316L",2995.93,"тариф за штуку","CSS-DEFEM","PTCMS","GA","Кабеленесущие системы","0YV","Системы прокладки для кабеля","45B","DEFEM проволочные лотки","Ритейл КНС Стандартная коллекция","N","C3(7)",null,1,null,"Цена без изменений","2015-12-15",2995.93,0]
["1149314","ЛОТОК ПРОВОЛОЧН.422/60-5/6 L=2,5M SS316L",16321.67,"тариф за штуку","CSS-DEFEM","PTCMS","GA","Кабеленесущие системы","0YV","Системы прокладки для кабеля","45B","DEFEM проволочные лотки","Ритейл КНС Стандартная коллекция","N","C3(7)",null,1,null,"Цена без изменений","2015-12-15",16321.67,0]
["1149315","ЛОТОК ПРОВОЛОЧ.522/60-5/6 L=2,5M  SS316L",20194.439999999999,"тариф за штуку","CSS-DEFEM","PTCMS","GA","Кабеленесущие системы","0YV","Системы прокладки для кабеля","45B","DEFEM проволочные лотки","Ритейл КНС Стандартная коллекция","N","C3(7)",null,1,null,"Цена без изменений","2015-12-15",20194.439999999999,0]
["1149316","ЛОТОК ПРОВОЛОЧН.622/60-5/6 L=2,5M SS316L",23297.91,"тариф за штуку","CSS-DEFEM","PTCMS","GA","Кабеленесущие системы","0YV","Системы прокладки для кабеля","45B","DEFEM проволочные лотки","Ритейл КНС Стандартная коллекция","N","C3(7)",null,1,null,"Цена без изменений","2015-12-15",23297.91,0]
["1149317","КРОНШТЕЙН Д/ПОДВЕСКИ B39/120-220 SS316L",1538.61,"тариф за штуку","CSS-DEFEM","PTCMS","GA","Кабеленесущие системы","0YV","Системы прокладки для кабеля","45B","DEFEM проволочные лотки","Ритейл КНС Стандартная коллекция","N","C3(7)",null,6,null,"Цена без изменений","2015-12-15",1538.61,0]
["1149318","КРОНШТЕЙН Д/ПОДВЕСКИ B39/320-422 SS316L",4755.74,"тариф за штуку","CSS-DEFEM","PTCMS","GA","Кабеленесущие системы","0YV","Системы прокладки для кабеля","45B","DEFEM проволочные лотки","Ритейл КНС Стандартная коллекция","N","C3(7)",null,6,null,"Цена без изменений","2015-12-15",4755.74,0]
["1149319","КРОНШТЕЙН Д/ПОДВЕСКИ B35/120-220 SS316L",5055.8900000000003,"тариф за штуку","CSS-DEFEM","PTCMS","GA","Кабеленесущие системы","0YV","Системы прокладки для кабеля","45B","DEFEM проволочные лотки","Ритейл КНС Стандартная коллекция","N","C3(7)",null,6,null,"Цена без изменений","2015-12-15",5055.8900000000003,0]
["1149320","КРОНШТЕЙН Д/ПОДВЕСКИ B35/320-422 SS316L",8258.4500000000007,"тариф за штуку","CSS-DEFEM","PTCMS","GA","Кабеленесущие системы","0YV","Системы прокладки для кабеля","45B","DEFEM проволочные лотки","Ритейл КНС Стандартная коллекция","N","C3(7)",null,6,null,"Цена без изменений","2015-12-15",8258.4500000000007,0]
["1149321","КОНСОЛЬ B9/75-120 SS316L",5417.25,"тариф за штуку","CSS-DEFEM","PTCMS","GA","Кабеленесущие системы","0YV","Системы прокладки для кабеля","45B","DEFEM проволочные лотки","Ритейл КНС Стандартная коллекция","N","C3(7)",null,10,null,"Цена без изменений","2015-12-15",5417.25,0]
["1149322","КОНСОЛЬ B9/220 SS316L",6032.11,"тариф за штуку","CSS-DEFEM","PTCMS","GA","Кабеленесущие системы","0YV","Системы прокладки для кабеля","45B","DEFEM проволочные лотки","Ритейл КНС Стандартная коллекция","N","C3(7)",null,10,null,"Цена без изменений","2015-12-15",6032.11,0]
["1149323","КОНСОЛЬ B9/320 SS316L",7177.32,"тариф за штуку","CSS-DEFEM","PTCMS","GA","Кабеленесущие системы","0YV","Системы прокладки для кабеля","45B","DEFEM проволочные лотки","Ритейл КНС Стандартная коллекция","N","C3(7)",null,10,null,"Цена без изменений","2015-12-15",7177.32,0]
["1149324","КОНСОЛЬ B9/422 SS316L",8302.17,"тариф за штуку","CSS-DEFEM","PTCMS","GA","Кабеленесущие системы","0YV","Системы прокладки для кабеля","45B","DEFEM проволочные лотки","Ритейл КНС Стандартная коллекция","N","C3(7)",null,10,null,"Цена без изменений","2015-12-15",8302.17,0]
["1149325","ЛОТОК ПРОВОЛОЧНЫЙ МИНИ B30-U SS316L",3068.49,"тариф за штуку","CSS-DEFEM","PTCMS","GA","Кабеленесущие системы","0YV","Системы прокладки для кабеля","45B","DEFEM проволочные лотки","Ритейл КНС Стандартная коллекция","N","C3(7)",null,1,null,"Цена без изменений","2015-12-15",3068.49,0]
["1149330","КРОНШТЕЙН Д/ПОДВЕСКИ B35/422-622 SS316L",7934.98,"тариф за штуку","CSS-DEFEM","PTCMS","GA","Кабеленесущие системы","0YV","Системы прокладки для кабеля","45B","DEFEM проволочные лотки","Ритейл КНС Стандартная коллекция","N","C3(7)",null,1,null,"Цена без изменений","2015-12-15",7934.98,0]
["1149331","СОЕДИНИТЕЛЬ/КРЕПЛЕНИЕ B20 SS316L",530.37,"тариф за штуку","CSS-DEFEM","PTCMS","GA","Кабеленесущие системы","0YV","Системы прокладки для кабеля","45B","DEFEM проволочные лотки","Ритейл КНС Стандартная коллекция","N","C3(7)",null,1,null,"Цена без изменений","2015-12-15",530.37,0]
["1149332","ЛОТОК ПРОВОЛОЧ.С-ОБР.75X75 2,5M SS316L",12719.88,"тариф за штуку","CSS-DEFEM","PTCMS","GA","Кабеленесущие системы","0YV","Системы прокладки для кабеля","45B","DEFEM проволочные лотки","Ритейл КНС Стандартная коллекция","N","C3(7)",null,1,null,"Цена без изменений","2015-12-15",12719.88,0]
["1149333","ЛОТОК ПРОВОЛОЧ.С-ОБР.120X100 2,5M SS316L",6871.37,"тариф за штуку","CSS-DEFEM","PTCMS","GA","Кабеленесущие системы","0YV","Системы прокладки для кабеля","45B","DEFEM проволочные лотки","Ритейл КНС Стандартная коллекция","N","C3(7)",null,1,null,"Цена без изменений","2015-12-15",6871.37,0]
["1149334","ЛОТОК ПРОВОЛОЧ.С-ОБР.220X80 2,5M SS316L",10776.21,"тариф за штуку","CSS-DEFEM","PTCMS","GA","Кабеленесущие системы","0YV","Системы прокладки для кабеля","45B","DEFEM проволочные лотки","Ритейл КНС Стандартная коллекция","N","C3(7)",null,1,null,"Цена без изменений","2015-12-15",10776.21,0]
["1149335","СТОЙКА РЕГУЛИРУЕМАЯ B33 215-317ММ SS316L",14829.66,"тариф за штуку","CSS-DEFEM","PTCMS","GA","Кабеленесущие системы","0YV","Системы прокладки для кабеля","45B","DEFEM проволочные лотки","Ритейл КНС Стандартная коллекция","N","C3(7)",null,4,null,"Цена без изменений","2015-12-15",14829.66,0]
["1149336","СТОЙКА/ПОДВЕС ОБЛЕГЧЁННАЯ B12L/250 SS316",4834.45,"тариф за штуку","CSS-DEFEM","PTCMS","GA","Кабеленесущие системы","0YV","Системы прокладки для кабеля","45B","DEFEM проволочные лотки","Ритейл КНС Стандартная коллекция","N","C3(7)",null,6,null,"Цена без изменений","2015-12-15",4834.45,0]
["1149337","ПЛАТА Д/КРЕПЛЕН.ДОП.ОБОРУД.B5 MINI SS316",1153.96,"тариф за штуку","CSS-DEFEM","PTCMS","GA","Кабеленесущие системы","0YV","Системы прокладки для кабеля","45B","DEFEM проволочные лотки","Ритейл КНС Стандартная коллекция","N","C3(7)",null,5,null,"Цена без изменений","2015-12-15",1153.96,0]
["1149338","ЛОТОК ПРОВОЛОЧНЫЙ G-ОБР. B75X95/4 SS316L",4911.97,"тариф за штуку","CSS-DEFEM","PTCMS","GA","Кабеленесущие системы","0YV","Системы прокладки для кабеля","45B","DEFEM проволочные лотки","Ритейл КНС Стандартная коллекция","N","C3(7)",null,1,null,"Цена без изменений","2015-12-15",4911.97,0]
["1149339","ЛОТОК ПРОВОЛОЧНЫЙ G-ОБР.B120X150/5 SS316",3689.25,"тариф за штуку","CSS-DEFEM","PTCMS","GA","Кабеленесущие системы","0YV","Системы прокладки для кабеля","45B","DEFEM проволочные лотки","Ритейл КНС Стандартная коллекция","N","C3(7)",null,1,null,"Цена без изменений","2015-12-15",3689.25,0]
["1149340","ЛОТОК ПРОВОЛОЧНЫЙ Z-ОБР.75X75/5 AISI316",7448.34,"тариф за штуку","CSS-DEFEM","PTCMS","GA","Кабеленесущие системы","0YV","Системы прокладки для кабеля","45B","DEFEM проволочные лотки","Ритейл КНС Стандартная коллекция","N","C3(7)",null,1,null,"Цена без изменений","2015-12-15",7448.34,0]
["1149341","ЛОТОК ПРОВОЛОЧНЫЙ Z-ОБР.120X80/5 AISI316",7238.54,"тариф за штуку","CSS-DEFEM","PTCMS","GA","Кабеленесущие системы","0YV","Системы прокладки для кабеля","45B","DEFEM проволочные лотки","Ритейл КНС Стандартная коллекция","N","C3(7)",null,1,null,"Цена без изменений","2015-12-15",7238.54,0]
["1149342","ЛОТОК ПРОВОЛОЧН. Z-ОБР.120X130/5 AISI316",19597.060000000001,"тариф за штуку","CSS-DEFEM","PTCMS","GA","Кабеленесущие системы","0YV","Системы прокладки для кабеля","45B","DEFEM проволочные лотки","Ритейл КНС Стандартная коллекция","N","C3(7)",null,1,null,"Цена без изменений","2015-12-15",19597.060000000001,0]
["1149346","СТОЙКА/ПОДВЕС ОБЛЕГЧЁННАЯ B12L/500 SS316",6317.69,"тариф за штуку","CSS-DEFEM","PTCMS","GA","Кабеленесущие системы","0YV","Системы прокладки для кабеля","45B","DEFEM проволочные лотки","Ритейл КНС Стандартная коллекция","N","C3(7)",null,6,null,"Цена без изменений","2015-12-15",6317.69,0]
["1149347","ЛОТОК ЛИСТОВОЙ B6 50Х40 L=2,5M SS316L",6116.61,"тариф за штуку","CSS-DEFEM","PTCMS","GA","Кабеленесущие системы","0YV","Системы прокладки для кабеля","45B","DEFEM проволочные лотки","Ритейл КНС Стандартная коллекция","N","C3(7)",null,1,null,"Цена без изменений","2015-12-15",6116.61,0]
["1149348","СТОЙКА/ПОДВЕС B12/250 SS316L",5833.96,"тариф за штуку","CSS-DEFEM","PTCMS","GA","Кабеленесущие системы","0YV","Системы прокладки для кабеля","45B","DEFEM проволочные лотки","Ритейл КНС Стандартная коллекция","N","C3(7)",null,6,null,"Цена без изменений","2015-12-15",5833.96,0]
["1149349","ПРОФИЛЬ УСИЛИВАЮЩИЙ B10 SS316L",7888.38,"тариф за штуку","CSS-DEFEM","PTCMS","GA","Кабеленесущие системы","0YV","Системы прокладки для кабеля","45B","DEFEM проволочные лотки","Ритейл КНС Стандартная коллекция","N","C3(7)",null,1,null,"Цена без изменений","2015-12-15",7888.38,0]
["1149353","СОЕДИНИТЕЛЬ ЛОТКОВ БОКОВОЙ B52 SS316L",428.38,"тариф за штуку","CSS-DEFEM","PTCMS","GA","Кабеленесущие системы","0YV","Системы прокладки для кабеля","45B","DEFEM проволочные лотки","Ритейл КНС Стандартная коллекция","N","C3(7)",null,1,null,"Цена без изменений","2015-12-15",428.38,0]
["1149354","СОЕДИНИТЕЛЬ ЛОТКОВ БЕЗ КРЕПЕЖА B1 SS316L",125.2,"тариф за штуку","CSS-DEFEM","PTCMS","GA","Кабеленесущие системы","0YV","Системы прокладки для кабеля","45B","DEFEM проволочные лотки","Ритейл КНС Стандартная коллекция","N","C3(7)",null,50,null,"Цена без изменений","2015-12-15",125.2,0]
["1149355","СОЕДИНИТЕЛЬ ЛОТКОВ БЕЗ КРЕПЕЖА B2 SS316L",60.48,"тариф за штуку","CSS-DEFEM","PTCMS","GA","Кабеленесущие системы","0YV","Системы прокладки для кабеля","45B","DEFEM проволочные лотки","Ритейл КНС Стандартная коллекция","N","C3(7)",null,50,null,"Цена без изменений","2015-12-15",60.48,0]
["1149356","СОЕДИНИТЕЛЬ ЛОТКОВ КОМПЛЕКТ B3 SS316L",192.32,"тариф за штуку","CSS-DEFEM","PTCMS","GA","Кабеленесущие системы","0YV","Системы прокладки для кабеля","45B","DEFEM проволочные лотки","Ритейл КНС Стандартная коллекция","N","C3(7)",null,50,null,"Цена без изменений","2015-12-15",192.32,0]
["1149357","КРЕПЛЕНИЕ ЛОТКА B4 53-622 SS316L",1116.07,"тариф за штуку","CSS-DEFEM","PTCMS","GA","Кабеленесущие системы","0YV","Системы прокладки для кабеля","45B","DEFEM проволочные лотки","Ритейл КНС Стандартная коллекция","N","C3(7)",null,10,null,"Цена без изменений","2015-12-15",1116.07,0]
["1149358","ПЛАТА С ОТВ.Д/КРЕПЛЕН.ДОП.ОБОРУД.B5 SS316",2494.4299999999998,"тариф за штуку","CSS-DEFEM","PTCMS","GA","Кабеленесущие системы","0YV","Системы прокладки для кабеля","45B","DEFEM проволочные лотки","Ритейл КНС Стандартная коллекция","N","C3(7)",null,5,null,"Цена без изменений","2015-12-15",2494.4299999999998,0]
["1149359","КРЕПЛЕНИЕ К ЛЕСТНИЦЕ WIBE B21 SS316L",4924.76,"тариф за штуку","CSS-DEFEM","PTCMS","GA","Кабеленесущие системы","0YV","Системы прокладки для кабеля","45B","DEFEM проволочные лотки","Ритейл КНС Стандартная коллекция","N","C3(7)",null,5,null,"Цена без изменений","2015-12-15",4924.76,0]
["1149361","ПРОФИЛЬ МОНТАЖНЫЙ B19/1000 SS316L",5866,"тариф за штуку","CSS-DEFEM","PTCMS","GA","Кабеленесущие системы","0YV","Системы прокладки для кабеля","45B","DEFEM проволочные лотки","Ритейл КНС Стандартная коллекция","N","C3(7)",null,6,null,"Цена без изменений","2015-12-15",5866,0]
["1149363","КРЕПЛЕНИЕ МИНИ-ЛОТКОВ B22 SS",977.54,"тариф за штуку","CSS-DEFEM","PTCMS","FN","Электроустановочные изделия","0PP","Электроустановочные изделия Altira","2TD","Altira модульная серия ЭУИ","Ритейл КНС Стандартная коллекция","N","C3(7)",null,1,null,"Цена без изменений","2015-12-15",977.54,0]
["1149364","КРЕПЛЕНИЕ К ПОТОЛКУ B23 SS316L",5918.47,"тариф за штуку","CSS-DEFEM","PTCMS","GA","Кабеленесущие системы","0YV","Системы прокладки для кабеля","45B","DEFEM проволочные лотки","Ритейл КНС Стандартная коллекция","N","C3(7)",null,6,null,"Цена без изменений","2015-12-15",5918.47,0]
["1149365","СОЕДИНИТЕЛЬ МОНТАЖНОГО ПРОФИЛЯ B24 SS316",2063.17,"тариф за штуку","CSS-DEFEM","PTCMS","GA","Кабеленесущие системы","0YV","Системы прокладки для кабеля","45B","DEFEM проволочные лотки","Ритейл КНС Стандартная коллекция","N","C3(7)",null,6,null,"Цена без изменений","2015-12-15",2063.17,0]
["1149366","КОЛПАЧЁК ЗАЩИТНЫЙ B32 5MM (100ШТ) ПЛАСТ",346.79,"тариф за упаковку  ","CSS-DEFEM","PTCMS","GA","Кабеленесущие системы","0YV","Системы прокладки для кабеля","45B","DEFEM проволочные лотки","Ритейл КНС Стандартная коллекция","N","C3(7)",null,1,null,"Цена без изменений","2015-12-15",346.79,0]
["1149367","КОЛПАЧКИ ПЛАСТИКОВЫЕ В32-6 (100 ШТ.)",346.79,"тариф за упаковку  ","CSS-DEFEM","PTCMS","GA","Кабеленесущие системы","0YV","Системы прокладки для кабеля","45B","DEFEM проволочные лотки","Ритейл КНС Стандартная коллекция","N","C3(7)",null,1,null,"Цена без изменений","2015-12-15",346.79,0]
["1149368","ПЛАТА БЕЗ ОТВ. ДЛЯ ДОП.ОБОРУД. B5 SS316L",2611,"тариф за штуку","CSS-DEFEM","PTCMS","GA","Кабеленесущие системы","0YV","Системы прокладки для кабеля","45B","DEFEM проволочные лотки","Ритейл КНС Стандартная коллекция","N","C3(7)",null,5,null,"Цена без изменений","2015-12-15",2611,0]
["1149369","СОЕДИНИТЕЛЬ УГЛОВОЙ B27 SS316L",305.2,"тариф за штуку","CSS-DEFEM","PTCMS","GA","Кабеленесущие системы","0YV","Системы прокладки для кабеля","45B","DEFEM проволочные лотки","Ритейл КНС Стандартная коллекция","N","C3(7)",null,10,null,"Цена без изменений","2015-12-15",305.2,0]
["1149370","КРЫШКА ЛОТКА B7/75 L=1,25M SS316L",2715.9,"тариф за штуку","CSS-DEFEM","PTCMS","GA","Кабеленесущие системы","0YV","Системы прокладки для кабеля","45B","DEFEM проволочные лотки","Ритейл КНС Стандартная коллекция","N","C3(7)",null,1,null,"Цена без изменений","2015-12-15",2715.9,0]
["1149371","КРЫШКА ЛОТКА B7/120 L=1,25M SS316L",3732.91,"тариф за штуку","CSS-DEFEM","PTCMS","GA","Кабеленесущие системы","0YV","Системы прокладки для кабеля","45B","DEFEM проволочные лотки","Ритейл КНС Стандартная коллекция","N","C3(7)",null,1,null,"Цена без изменений","2015-12-15",3732.91,0]
["1149372","КРЫШКА ЛОТКА B7/220 L=1,25M SS316L",5629.97,"тариф за штуку","CSS-DEFEM","PTCMS","GA","Кабеленесущие системы","0YV","Системы прокладки для кабеля","45B","DEFEM проволочные лотки","Ритейл КНС Стандартная коллекция","N","C3(7)",null,1,null,"Цена без изменений","2015-12-15",5629.97,0]
["1149373","КРЫШКА ЛОТКА B7/320 L=1,25M SS316L",8459.5400000000009,"тариф за штуку","CSS-DEFEM","PTCMS","GA","Кабеленесущие системы","0YV","Системы прокладки для кабеля","45B","DEFEM проволочные лотки","Ритейл КНС Стандартная коллекция","N","C3(7)",null,1,null,"Цена без изменений","2015-12-15",8459.5400000000009,0]
["1149374","КРЫШКА ЛОТКА B7/422 L=1,25M SS316L",9604.75,"тариф за штуку","CSS-DEFEM","PTCMS","GA","Кабеленесущие системы","0YV","Системы прокладки для кабеля","45B","DEFEM проволочные лотки","Ритейл КНС Стандартная коллекция","N","C3(7)",null,1,null,"Цена без изменений","2015-12-15",9604.75,0]
["1149376","ПЕРЕГОРОДКА РАЗДЕЛИТ. B36 SS316L",1343.38,"тариф за штуку","CSS-DEFEM","PTCMS","GA","Кабеленесущие системы","0YV","Системы прокладки для кабеля","45B","DEFEM проволочные лотки","Ритейл КНС Стандартная коллекция","N","C3(7)",null,1,null,"Цена без изменений","2015-12-15",1343.38,0]
["1149378","ПЕРЕГОРОДКА РАЗДЕЛИТ. B26 2.5M SS316L",3697.94,"тариф за штуку","CSS-DEFEM","PTCMS","GA","Кабеленесущие системы","0YV","Системы прокладки для кабеля","45B","DEFEM проволочные лотки","Ритейл КНС Стандартная коллекция","N","C3(7)",null,1,null,"Цена без изменений","2015-12-15",3697.94,0]
["1149384","ВИНТ+ГАЙКА B13 M6X25 (50ШТ) SS316L",3421.11,"тариф за упаковку  ","CSS-DEFEM","PTCMS","GA","Кабеленесущие системы","0YV","Системы прокладки для кабеля","45B","DEFEM проволочные лотки","Ритейл КНС Стандартная коллекция","N","C3(7)",null,1,null,"Цена без изменений","2015-12-15",3421.11,0]
["1149385","ВИНТ+ГАЙКА B13 M6X25 (250ШТ) SS316L",14593.62,"тариф за упаковку  ","CSS-DEFEM","PTCMS","GA","Кабеленесущие системы","0YV","Системы прокладки для кабеля","45B","DEFEM проволочные лотки","Ритейл КНС Стандартная коллекция","N","C3(7)",null,1,null,"Цена без изменений","2015-12-15",14593.62,0]
["1149388","КОЛПАЧЁК ЗАЩИТНЫЙ B32 4MM (100ШТ) ПЛАСТ",346.79,"тариф за упаковку  ","CSS-DEFEM","PTCMS","GA","Кабеленесущие системы","0YV","Системы прокладки для кабеля","45B","DEFEM проволочные лотки","Ритейл КНС Стандартная коллекция","N","C3(7)",null,1,null,"Цена без изменений","2015-12-15",346.79,0]
["1149389","КОЛПАЧЁК ЗАЩИТНЫЙ B32 3MM (100ШТ) ПЛАСТ",332.2,"тариф за упаковку  ","CSS-DEFEM","PTCMS","GA","Кабеленесущие системы","0YV","Системы прокладки для кабеля","45B","DEFEM проволочные лотки","Ритейл КНС Стандартная коллекция","N","C3(7)",null,1,null,"Цена без изменений","2015-12-15",332.2,0]
["1149391","КРЕПЛЕНИЕ К ЛЕСТНИЦЕ WIBE B21-90ГР SS316L",5373.53,"тариф за штуку","CSS-DEFEM","PTCMS","GA","Кабеленесущие системы","0YV","Системы прокладки для кабеля","45B","DEFEM проволочные лотки","Ритейл КНС Стандартная коллекция","N","C3(7)",null,5,null,"Цена без изменений","2015-12-15",5373.53,0]
["1149392","КРОНШТЕЙН Д/КОНВЕЙЕРОВ B17 450MM SS316L",4662.5,"тариф за штуку","CSS-DEFEM","PTCMS","GA","Кабеленесущие системы","0YV","Системы прокладки для кабеля","45B","DEFEM проволочные лотки","Ритейл КНС Стандартная коллекция","N","C3(7)",null,10,null,"Цена без изменений","2015-12-15",4662.5,0]
["1149395","КОНСОЛЬ B9/522 SS316L",14969.54,"тариф за штуку","CSS-DEFEM","PTCMS","GA","Кабеленесущие системы","0YV","Системы прокладки для кабеля","45B","DEFEM проволочные лотки","Ритейл КНС Стандартная коллекция","N","C3(7)",null,1,null,"Цена без изменений","2015-12-15",14969.54,0]
["1149396","КОНСОЛЬ B9/622 SS316L",15709.71,"тариф за штуку","CSS-DEFEM","PTCMS","GA","Кабеленесущие системы","0YV","Системы прокладки для кабеля","45B","DEFEM проволочные лотки","Ритейл КНС Стандартная коллекция","N","C3(7)",null,1,null,"Цена без изменений","2015-12-15",15709.71,0]
["1149398","КРЕПЛЕНИЕ ЛОТКА B4 MINI 53-622MM SS316L",521.62,"тариф за штуку","CSS-DEFEM","PTCMS","GA","Кабеленесущие системы","0YV","Системы прокладки для кабеля","45B","DEFEM проволочные лотки","Ритейл КНС Стандартная коллекция","N","C3(7)",null,10,null,"Цена без изменений","2015-12-15",521.62,0]
["1149400","U-ПРОФИЛЬ В60, L=2876 ММ",5181.2,"тариф за штуку","CSS-DEFEM","PTCMS","GA","Кабеленесущие системы","0YV","Системы прокладки для кабеля","45B","DEFEM проволочные лотки","Ритейл КНС Стандартная коллекция","N","C3(7)",null,1,null,"Цена без изменений","2015-12-15",5181.2,0]
["1149401","ЭЛЕМЕНТ СОЕДИНЯЮЩИЙ ДЛЯ U-ПРОФИЛЕЙ В61",2098.13,"тариф за штуку","CSS-DEFEM","PTCMS","GA","Кабеленесущие системы","0YV","Системы прокладки для кабеля","45B","DEFEM проволочные лотки","Ритейл КНС Стандартная коллекция","N","C3(7)",null,6,null,"Цена без изменений","2015-12-15",2098.13,0]
["1149402","КРЕПЛЕНИЕ УНИВЕРСАЛЬНОЕ U-ПРОФИЛЕЙ В62",944.16,"тариф за штуку","CSS-DEFEM","PTCMS","GA","Кабеленесущие системы","0YV","Системы прокладки для кабеля","45B","DEFEM проволочные лотки","Ритейл КНС Стандартная коллекция","N","C3(7)",null,6,null,"Цена без изменений","2015-12-15",944.16,0]
["1149403","ЗАГЛУШКА ДЛЯ U-ПРОФИЛЯ В64",276.83999999999997,"тариф за штуку","CSS-DEFEM","PTCMS","GA","Кабеленесущие системы","0YV","Системы прокладки для кабеля","45B","DEFEM проволочные лотки","Ритейл КНС Стандартная коллекция","N","C3(7)",null,10,null,"Цена без изменений","2015-12-15",276.83999999999997,0]
["1149404","БОЛТ ФЛАНЦЕВЫЙ В66 М8Х20 (УПАК. 50 ШТ.)",973.3,"тариф за упаковку  ","CSS-DEFEM","PTCMS","GA","Кабеленесущие системы","0YV","Системы прокладки для кабеля","45B","DEFEM проволочные лотки","Ритейл КНС Стандартная коллекция","N","C3(7)",null,1,null,"Цена без изменений","2015-12-15",973.3,0]
["1149405","ГАЙКА ФЛАНЦЕВАЯ В43/М8 (50шт) ОЦИНК",442.94,"тариф за упаковку  ","CSS-DEFEM","PTCMS","GA","Кабеленесущие системы","0YV","Системы прокладки для кабеля","45B","DEFEM проволочные лотки","Ритейл КНС Стандартная коллекция","N","C3(7)",null,1,null,"Цена без изменений","2015-12-15",442.94,0]
["1149406","НОЖКА РЕГУЛИРУЕМАЯ B63 ОЦИНК.",504.14,"тариф за штуку","CSS-DEFEM","PTCMS","GA","Кабеленесущие системы","0YV","Системы прокладки для кабеля","45B","DEFEM проволочные лотки","Ритейл КНС Стандартная коллекция","N","C3(7)",null,6,null,"Цена без изменений","2015-12-15",504.14,0]
["1149407","УГОЛОК ДЛЯ КРЕПЛЕНИЯ U-ПРОФИЛЕЙ В65",1445.38,"тариф за штуку","CSS-DEFEM","PTCMS","GA","Кабеленесущие системы","0YV","Системы прокладки для кабеля","45B","DEFEM проволочные лотки","Ритейл КНС Стандартная коллекция","N","C3(7)",null,6,null,"Цена без изменений","2015-12-15",1445.38,0]
["1149420","ТАБЛИЧКА B40 С НАДПИСЬЮ OPTO",349.69,"тариф за штуку","CSS-DEFEM","PTCMS","GA","Кабеленесущие системы","0YV","Системы прокладки для кабеля","45B","DEFEM проволочные лотки","Ритейл КНС Стандартная коллекция","N","C3(7)",null,10,null,"Цена без изменений","2015-12-15",349.69,0]
["1149421","ТАБЛИЧКА B40 С НАДПИСЬЮ COAX",273.93,"тариф за штуку","CSS-DEFEM","PTCMS","GA","Кабеленесущие системы","0YV","Системы прокладки для кабеля","45B","DEFEM проволочные лотки","Ритейл КНС Стандартная коллекция","N","C3(7)",null,10,null,"Цена без изменений","2015-12-15",273.93,0]
["1149422","ТАБЛИЧКА B40 С НАДПИСЬЮ PAIR",273.93,"тариф за штуку","CSS-DEFEM","PTCMS","GA","Кабеленесущие системы","0YV","Системы прокладки для кабеля","45B","DEFEM проволочные лотки","Ритейл КНС Стандартная коллекция","N","C3(7)",null,10,null,"Цена без изменений","2015-12-15",273.93,0]
["1149423","ТАБЛИЧКА B40 С НАДПИСЬЮ NEUTRAL",317.64999999999998,"тариф за штуку","CSS-DEFEM","PTCMS","GA","Кабеленесущие системы","0YV","Системы прокладки для кабеля","45B","DEFEM проволочные лотки","Ритейл КНС Стандартная коллекция","N","C3(7)",null,10,null,"Цена без изменений","2015-12-15",317.64999999999998,0]
["1149424","ТАБЛИЧКА B40 С НАДПИСЬЮ POW",326.38,"тариф за штуку","CSS-DEFEM","PTCMS","GA","Кабеленесущие системы","0YV","Системы прокладки для кабеля","45B","DEFEM проволочные лотки","Ритейл КНС Стандартная коллекция","N","C3(7)",null,10,null,"Цена без изменений","2015-12-15",326.38,0]
["1149427","ТАБЛИЧКА ДЛЯ МАРКИРОВКИ B44 ПУСТАЯ",195.25,"тариф за штуку","CSS-DEFEM","PTCMS","GA","Кабеленесущие системы","0YV","Системы прокладки для кабеля","45B","DEFEM проволочные лотки","Ритейл КНС Стандартная коллекция","N","C3(7)",null,10,null,"Цена без изменений","2015-12-15",195.25,0]
["1149428","ТАБЛИЧКА B44 С НАДПИСЬЮ POTENTIALUTJ?MNI",268.08999999999997,"тариф за штуку","CSS-DEFEM","PTCMS","GA","Кабеленесущие системы","0YV","Системы прокладки для кабеля","45B","DEFEM проволочные лотки","Ритейл КНС Стандартная коллекция","N","C3(7)",null,10,null,"Цена без изменений","2015-12-15",268.08999999999997,0]
["1149429","ТАБЛИЧКА B44 С НАДПИСЬЮ EQUIPOT.BONDING",300.16000000000003,"тариф за штуку","CSS-DEFEM","PTCMS","GA","Кабеленесущие системы","0YV","Системы прокладки для кабеля","45B","DEFEM проволочные лотки","Ритейл КНС Стандартная коллекция","N","C3(7)",null,10,null,"Цена без изменений","2015-12-15",300.16000000000003,0]
["1149430","ТАБЛИЧКА B44 С НАДПИСЬЮ POTENTIALAUSGLEI",355.53,"тариф за штуку","CSS-DEFEM","PTCMS","GA","Кабеленесущие системы","0YV","Системы прокладки для кабеля","45B","DEFEM проволочные лотки","Ритейл КНС Стандартная коллекция","N","C3(7)",null,1,null,"Цена без изменений","2015-12-15",355.53,0]
["1149431","ОГРАНИЧИТЕЛЬ МИН.РАДИУСА B34/120 ОЦИНК",891.69,"тариф за штуку","CSS-DEFEM","PTCMS","GA","Кабеленесущие системы","0YV","Системы прокладки для кабеля","45B","DEFEM проволочные лотки","Ритейл КНС Стандартная коллекция","N","C3(7)",null,5,null,"Цена без изменений","2015-12-15",891.69,0]
["1149432","ОГРАНИЧИТЕЛЬ МИН.РАДИУСА B34/220 ОЦИНК",885.87,"тариф за штуку","CSS-DEFEM","PTCMS","GA","Кабеленесущие системы","0YV","Системы прокладки для кабеля","45B","DEFEM проволочные лотки","Ритейл КНС Стандартная коллекция","N","C3(7)",null,5,null,"Цена без изменений","2015-12-15",885.87,0]
["1149433","ОГРАНИЧИТЕЛЬ МИН.РАДИУСА B34/320 ОЦИНК",1194.78,"тариф за штуку","CSS-DEFEM","PTCMS","GA","Кабеленесущие системы","0YV","Системы прокладки для кабеля","45B","DEFEM проволочные лотки","Ритейл КНС Стандартная коллекция","N","C3(7)",null,5,null,"Цена без изменений","2015-12-15",1194.78,0]
["1149434","ОГРАНИЧИТЕЛЬ РАДИУСА ИЗГИБА В4/422",1267.6099999999999,"тариф за штуку","CSS-DEFEM","PTCMS","GA","Кабеленесущие системы","0YV","Системы прокладки для кабеля","45B","DEFEM проволочные лотки","Ритейл КНС Стандартная коллекция","N","C3(7)",null,5,null,"Цена без изменений","2015-12-15",1267.6099999999999,0]
["1149435","ОГРАНИЧИТЕЛЬ МИН.РАДИУСА B34/522 ОЦИНК",1040.3399999999999,"тариф за штуку","CSS-DEFEM","PTCMS","GA","Кабеленесущие системы","0YV","Системы прокладки для кабеля","45B","DEFEM проволочные лотки","Ритейл КНС Стандартная коллекция","N","C3(7)",null,1,null,"Цена без изменений","2015-12-15",1040.3399999999999,0]
["1149436","ОГРАНИЧИТЕЛЬ РАДИУСА ИЗГИБА В4/622",850.89,"тариф за штуку","CSS-DEFEM","PTCMS","GA","Кабеленесущие системы","0YV","Системы прокладки для кабеля","45B","DEFEM проволочные лотки","Ритейл КНС Стандартная коллекция","N","C3(7)",null,1,null,"Цена без изменений","2015-12-15",850.89,0]
["1149437","ОГРАНИЧИТЕЛЬ МИН.РАДИУСА B34/75 ОЦИНК",979.12,"тариф за штуку","CSS-DEFEM","PTCMS","GA","Кабеленесущие системы","0YV","Системы прокладки для кабеля","45B","DEFEM проволочные лотки","Ритейл КНС Стандартная коллекция","N","C3(7)",null,1,null,"Цена без изменений","2015-12-15",979.12,0]
["1149438","ВЫВОД КАБЕЛЯ БОКОВОЙ B11/5 75-320 ОЦИНК",3380.31,"тариф за штуку","CSS-DEFEM","PTCMS","GA","Кабеленесущие системы","0YV","Системы прокладки для кабеля","45B","DEFEM проволочные лотки","Ритейл КНС Стандартная коллекция","N","C3(7)",null,6,null,"Цена без изменений","2015-12-15",3380.31,0]
["1149439","ВЫВОД КАБЕЛЯ БОКОВОЙ B11/6 422-622 ОЦИНК",3380.31,"тариф за штуку","CSS-DEFEM","PTCMS","GA","Кабеленесущие системы","0YV","Системы прокладки для кабеля","45B","DEFEM проволочные лотки","Ритейл КНС Стандартная коллекция","N","C3(7)",null,1,null,"Цена без изменений","2015-12-15",3380.31,0]
["1149442","ОГРАНИЧИТЕЛЬ МИН.РАДИУСА B67/75 ОЦИНК",1384.2,"тариф за штуку","CSS-DEFEM","PTCMS","GA","Кабеленесущие системы","0YV","Системы прокладки для кабеля","45B","DEFEM проволочные лотки","Ритейл КНС Стандартная коллекция","N","C3(7)",null,1,null,"Цена без изменений","2015-12-15",1384.2,0]
["1149443","ОГРАНИЧИТЕЛЬ МИН.РАДИУСА B67/120 ОЦИНК",1518.23,"тариф за штуку","CSS-DEFEM","PTCMS","GA","Кабеленесущие системы","0YV","Системы прокладки для кабеля","45B","DEFEM проволочные лотки","Ритейл КНС Стандартная коллекция","N","C3(7)",null,5,null,"Цена без изменений","2015-12-15",1518.23,0]
["1149444","ОГРАНИЧИТЕЛЬ МИН.РАДИУСА B67/220 ОЦИНК",1623.16,"тариф за штуку","CSS-DEFEM","PTCMS","GA","Кабеленесущие системы","0YV","Системы прокладки для кабеля","45B","DEFEM проволочные лотки","Ритейл КНС Стандартная коллекция","N","C3(7)",null,5,null,"Цена без изменений","2015-12-15",1623.16,0]
["1149445","ОГРАНИЧИТЕЛЬ МИН.РАДИУСА B67/320 ОЦИНК",2031.08,"тариф за штуку","CSS-DEFEM","PTCMS","GA","Кабеленесущие системы","0YV","Системы прокладки для кабеля","45B","DEFEM проволочные лотки","Ритейл КНС Стандартная коллекция","N","C3(7)",null,5,null,"Цена без изменений","2015-12-15",2031.08,0]
["1149446","ОГРАНИЧИТЕЛЬ МИН.РАДИУСА B67/422 ОЦИНК",2004.87,"тариф за штуку","CSS-DEFEM","PTCMS","GA","Кабеленесущие системы","0YV","Системы прокладки для кабеля","45B","DEFEM проволочные лотки","Ритейл КНС Стандартная коллекция","N","C3(7)",null,5,null,"Цена без изменений","2015-12-15",2004.87,0]
["1149447","ОГРАНИЧИТЕЛЬ МИН.РАДИУСА B67/522 ОЦИНК",2494.4299999999998,"тариф за штуку","CSS-DEFEM","PTCMS","GA","Кабеленесущие системы","0YV","Системы прокладки для кабеля","45B","DEFEM проволочные лотки","Ритейл КНС Стандартная коллекция","N","C3(7)",null,5,null,"Цена без изменений","2015-12-15",2494.4299999999998,0]
["1149448","ОГРАНИЧИТЕЛЬ МИН.РАДИУСА B67/622 ОЦИНК.",2861.62,"тариф за штуку","CSS-DEFEM","PTCMS","GA","Кабеленесущие системы","0YV","Системы прокладки для кабеля","45B","DEFEM проволочные лотки","Ритейл КНС Стандартная коллекция","N","C3(7)",null,5,null,"Цена без изменений","2015-12-15",2861.62,0]
["1149451","ШПИЛЬКА РЕЗЬБОВАЯ B41 M8X1000MM ОЦИНК",381.74,"тариф за штуку","CSS-DEFEM","PTCMS","GA","Кабеленесущие системы","0YV","Системы прокладки для кабеля","45B","DEFEM проволочные лотки","Ритейл КНС Стандартная коллекция","N","C3(7)",null,6,null,"Цена без изменений","2015-12-15",381.74,0]
["1149452","ШПИЛЬКА М8, L=2000ММ, ОЦИНКОВАННАЯ",553.66,"тариф за штуку","CSS-DEFEM","PTCMS","GA","Кабеленесущие системы","0YV","Системы прокладки для кабеля","45B","DEFEM проволочные лотки","Ритейл КНС Стандартная коллекция","N","C3(7)",null,6,null,"Цена без изменений","2015-12-15",553.66,0]
["1149455","ГАЙКА СОЕДИНИТ. Д/ШПИЛЕК B42/M8 ОЦИНК",244.79,"тариф за штуку","CSS-DEFEM","PTCMS","GA","Кабеленесущие системы","0YV","Системы прокладки для кабеля","45B","DEFEM проволочные лотки","Ритейл КНС Стандартная коллекция","N","C3(7)",null,6,null,"Цена без изменений","2015-12-15",244.79,0]
["1149456","СОЕДИНИТЕЛЬ РЕЗЬБ.ШПИЛЕК B50/M8 ОЦИНК",576.98,"тариф за штуку","CSS-DEFEM","PTCMS","GA","Кабеленесущие системы","0YV","Системы прокладки для кабеля","45B","DEFEM проволочные лотки","Ритейл КНС Стандартная коллекция","N","C3(7)",null,6,null,"Цена без изменений","2015-12-15",576.98,0]
["1149461","ШПИЛЬКА РЕЗЬБОВАЯ B41 M10X1000MM ОЦИНК",492.48,"тариф за штуку","CSS-DEFEM","PTCMS","GA","Кабеленесущие системы","0YV","Системы прокладки для кабеля","45B","DEFEM проволочные лотки","Ритейл КНС Стандартная коллекция","N","C3(7)",null,6,null,"Цена без изменений","2015-12-15",492.48,0]
["1149462","ШПИЛЬКА РЕЗЬБОВАЯ B41 M10X2000MM ОЦИНК",748.94,"тариф за штуку","CSS-DEFEM","PTCMS","GA","Кабеленесущие системы","0YV","Системы прокладки для кабеля","45B","DEFEM проволочные лотки","Ритейл КНС Стандартная коллекция","N","C3(7)",null,6,null,"Цена без изменений","2015-12-15",748.94,0]
["1149464","ГАЙКА С ФЛАНЦЕМ B43/M10 (50ШТ) ОЦИНК",565.33000000000004,"тариф за упаковку  ","CSS-DEFEM","PTCMS","GA","Кабеленесущие системы","0YV","Системы прокладки для кабеля","45B","DEFEM проволочные лотки","Ритейл КНС Стандартная коллекция","N","C3(7)",null,1,null,"Цена без изменений","2015-12-15",565.33000000000004,0]
["1149465","ГАЙКА СОЕДИНИТ. Д/ШПИЛЕК B42/M10 ОЦИНК",294.33,"тариф за штуку","CSS-DEFEM","PTCMS","GA","Кабеленесущие системы","0YV","Системы прокладки для кабеля","45B","DEFEM проволочные лотки","Ритейл КНС Стандартная коллекция","N","C3(7)",null,6,null,"Цена без изменений","2015-12-15",294.33,0]
["1149466","СОЕДИНИТЕЛЬ РЕЗЬБ. ШПИЛЕК B50/M10 ОЦИНК",169,"тариф за штуку","CSS-DEFEM","PTCMS","GA","Кабеленесущие системы","0YV","Системы прокладки для кабеля","45B","DEFEM проволочные лотки","Ритейл КНС Стандартная коллекция","N","C3(7)",null,6,null,"Цена без изменений","2015-12-15",169,0]
["1149471","СТРУБЦИНА ДЛЯ ШПИЛЕК B49 20MM ОЦИНК",422.55,"тариф за штуку","CSS-DEFEM","PTCMS","GA","Кабеленесущие системы","0YV","Системы прокладки для кабеля","45B","DEFEM проволочные лотки","Ритейл КНС Стандартная коллекция","N","C3(7)",null,6,null,"Цена без изменений","2015-12-15",422.55,0]
["1149472","КРЕПЛЕНИЕ ПОТОЛОЧНОЕ В48/М8",460.43,"тариф за штуку","CSS-DEFEM","PTCMS","GA","Кабеленесущие системы","0YV","Системы прокладки для кабеля","45B","DEFEM проволочные лотки","Ритейл КНС Стандартная коллекция","N","C3(7)",null,6,null,"Цена без изменений","2015-12-15",460.43,0]
["1149473","КРЕПЛЕНИЕ К ПОТОЛКУ B48/M10 ОЦИНК",687.72,"тариф за штуку","CSS-DEFEM","PTCMS","GA","Кабеленесущие системы","0YV","Системы прокладки для кабеля","45B","DEFEM проволочные лотки","Ритейл КНС Стандартная коллекция","N","C3(7)",null,36,null,"Цена без изменений","2015-12-15",687.72,0]
["1149474","КРЕПЛЕНИЕ К ПОТОЛКУ С-ОБР.B46 ОЦИНК",305.99,"тариф за штуку","CSS-DEFEM","PTCMS","GA","Кабеленесущие системы","0YV","Системы прокладки для кабеля","45B","DEFEM проволочные лотки","Ритейл КНС Стандартная коллекция","N","C3(7)",null,6,null,"Цена без изменений","2015-12-15",305.99,0]
["1149475","КРЕПЛЕНИЕ К ПОТОЛКУ ШАРНИР.B47/M8 ОЦИНК",655.67,"тариф за штуку","CSS-DEFEM","PTCMS","GA","Кабеленесущие системы","0YV","Системы прокладки для кабеля","45B","DEFEM проволочные лотки","Ритейл КНС Стандартная коллекция","N","C3(7)",null,6,null,"Цена без изменений","2015-12-15",655.67,0]
["1149476","КРЕПЛЕНИЕ В47, ОЦИНКОВАННОЕ",422.55,"тариф за штуку","CSS-DEFEM","PTCMS","GA","Кабеленесущие системы","0YV","Системы прокладки для кабеля","45B","DEFEM проволочные лотки","Ритейл КНС Стандартная коллекция","N","C3(7)",null,6,null,"Цена без изменений","2015-12-15",422.55,0]
["1149482","КРЫШКА B68-75 ОЦИНК",346.79,"тариф за штуку","CSS-DEFEM","PTCMS","GA","Кабеленесущие системы","0YV","Системы прокладки для кабеля","45B","DEFEM проволочные лотки","Ритейл КНС Стандартная коллекция","N","C3(7)",null,1,null,"Цена без изменений","2015-12-15",346.79,0]
["1149483","КРЫШКА B68-120 ОЦИНК",367.16,"тариф за штуку","CSS-DEFEM","PTCMS","GA","Кабеленесущие системы","0YV","Системы прокладки для кабеля","45B","DEFEM проволочные лотки","Ритейл КНС Стандартная коллекция","N","C3(7)",null,1,null,"Цена без изменений","2015-12-15",367.16,0]
["1149484","КРЫШКА B68-220 ОЦИНК",434.21,"тариф за штуку","CSS-DEFEM","PTCMS","GA","Кабеленесущие системы","0YV","Системы прокладки для кабеля","45B","DEFEM проволочные лотки","Ритейл КНС Стандартная коллекция","N","C3(7)",null,1,null,"Цена без изменений","2015-12-15",434.21,0]
["1149485","КРЫШКА B68-320 ОЦИНК",498.29,"тариф за штуку","CSS-DEFEM","PTCMS","GA","Кабеленесущие системы","0YV","Системы прокладки для кабеля","45B","DEFEM проволочные лотки","Ритейл КНС Стандартная коллекция","N","C3(7)",null,1,null,"Цена без изменений","2015-12-15",498.29,0]
["1149486","КРЫШКА B68-422 ОЦИНК",533.26,"тариф за штуку","CSS-DEFEM","PTCMS","GA","Кабеленесущие системы","0YV","Системы прокладки для кабеля","45B","DEFEM проволочные лотки","Ритейл КНС Стандартная коллекция","N","C3(7)",null,1,null,"Цена без изменений","2015-12-15",533.26,0]
["1149487","КРЫШКА B68-522 ОЦИНК",1101.51,"тариф за штуку","CSS-DEFEM","PTCMS","GA","Кабеленесущие системы","0YV","Системы прокладки для кабеля","45B","DEFEM проволочные лотки","Ритейл КНС Стандартная коллекция","N","C3(7)",null,1,null,"Цена без изменений","2015-12-15",1101.51,0]
["1149488","КРЫШКА B68-622 ОЦИНК",9086.0400000000009,"тариф за штуку","CSS-DEFEM","PTCMS","GA","Кабеленесущие системы","0YV","Системы прокладки для кабеля","45B","DEFEM проволочные лотки","Ритейл КНС Стандартная коллекция","N","C3(7)",null,1,null,"Цена без изменений","2015-12-15",9086.0400000000009,0]
["1149520","КЛИПСА Д/ПЛОСКОГО КАБЕЛЯ B14-4 (100ШТ)",445.84,"тариф за упаковку  ","CSS-DEFEM","PTCMS","GA","Кабеленесущие системы","0YV","Системы прокладки для кабеля","45B","DEFEM проволочные лотки","Ритейл КНС Стандартная коллекция","N","C3(7)",null,1,null,"Цена без изменений","2015-12-15",445.84,0]
["1149521","КЛИПСА Д/ПЛОСКОГО КАБЕЛЯ B14-5 (100ШТ)",460.43,"тариф за упаковку  ","CSS-DEFEM","PTCMS","GA","Кабеленесущие системы","0YV","Системы прокладки для кабеля","45B","DEFEM проволочные лотки","Ритейл КНС Стандартная коллекция","N","C3(7)",null,1,null,"Цена без изменений","2015-12-15",460.43,0]
["1149522","КРЕПЛЕНИЕ ДЛЯ КЛИПС B15 (100ШТ) ПЛАСТИК",445.84,"тариф за упаковку  ","CSS-DEFEM","PTCMS","GA","Кабеленесущие системы","0YV","Системы прокладки для кабеля","45B","DEFEM проволочные лотки","Ритейл КНС Стандартная коллекция","N","C3(7)",null,1,null,"Цена без изменений","2015-12-15",445.84,0]
["1149523","КРЕПЛЕНИЕ МИНИ-ЛОТКОВ B22 (10ШТ) ПЛАСТИК",192.32,"тариф за упаковку  ","CSS-DEFEM","PTCMS","GA","Кабеленесущие системы","0YV","Системы прокладки для кабеля","45B","DEFEM проволочные лотки","Ритейл КНС Стандартная коллекция","N","C3(7)",null,1,null,"Цена без изменений","2015-12-15",192.32,0]
["1149525","КЛИПСА ДЛЯ КАБЕЛЯ B16 D6 (100ШТ) ПЛАСТ",480.82,"тариф за упаковку  ","CSS-DEFEM","PTCMS","GA","Кабеленесущие системы","0YV","Системы прокладки для кабеля","45B","DEFEM проволочные лотки","Ритейл КНС Стандартная коллекция","N","C3(7)",null,1,null,"Цена без изменений","2015-12-15",480.82,0]
["1149526","КЛИПСА ДЛЯ КАБЕЛЯ B16 D8 (100ШТ) ПЛАСТ",460.43,"тариф за упаковку  ","CSS-DEFEM","PTCMS","GA","Кабеленесущие системы","0YV","Системы прокладки для кабеля","45B","DEFEM проволочные лотки","Ритейл КНС Стандартная коллекция","N","C3(7)",null,1,null,"Цена без изменений","2015-12-15",460.43,0]
["1149527","КЛИПСА ДЛЯ КАБЕЛЯ B16 D10 (100ШТ) ПЛАСТ",422.55,"тариф за упаковку  ","CSS-DEFEM","PTCMS","GA","Кабеленесущие системы","0YV","Системы прокладки для кабеля","45B","DEFEM проволочные лотки","Ритейл КНС Стандартная коллекция","N","C3(7)",null,1,null,"Цена без изменений","2015-12-15",422.55,0]
["1149531","ОГРАНИЧИТЕЛЬ МИН.РАДИУСА B34/120 SS316L",1459.93,"тариф за штуку","CSS-DEFEM","PTCMS","GA","Кабеленесущие системы","0YV","Системы прокладки для кабеля","45B","DEFEM проволочные лотки","Ритейл КНС Стандартная коллекция","N","C3(7)",null,5,null,"Цена без изменений","2015-12-15",1459.93,0]
["1149532","ОГРАНИЧИТЕЛЬ МИН.РАДИУСА B34/220 SS316L",6644.07,"тариф за штуку","CSS-DEFEM","PTCMS","GA","Кабеленесущие системы","0YV","Системы прокладки для кабеля","45B","DEFEM проволочные лотки","Ритейл КНС Стандартная коллекция","N","C3(7)",null,5,null,"Цена без изменений","2015-12-15",6644.07,0]
["1149533","ОГРАНИЧИТЕЛЬ МИН.РАДИУСА B34/320 SS316L",2252.59,"тариф за штуку","CSS-DEFEM","PTCMS","GA","Кабеленесущие системы","0YV","Системы прокладки для кабеля","45B","DEFEM проволочные лотки","Ритейл КНС Стандартная коллекция","N","C3(7)",null,5,null,"Цена без изменений","2015-12-15",2252.59,0]
["1149534","ОГРАНИЧИТЕЛЬ МИН.РАДИУСА B34/422 SS316L",2628.48,"тариф за штуку","CSS-DEFEM","PTCMS","GA","Кабеленесущие системы","0YV","Системы прокладки для кабеля","45B","DEFEM проволочные лотки","Ритейл КНС Стандартная коллекция","N","C3(7)",null,5,null,"Цена без изменений","2015-12-15",2628.48,0]
["1149535","ОГРАНИЧИТЕЛЬ МИН.РАДИУСА B34/522 SS316L",2683.84,"тариф за штуку","CSS-DEFEM","PTCMS","GA","Кабеленесущие системы","0YV","Системы прокладки для кабеля","45B","DEFEM проволочные лотки","Ритейл КНС Стандартная коллекция","N","C3(7)",null,5,null,"Цена без изменений","2015-12-15",2683.84,0]
["1149536","ОГРАНИЧИТЕЛЬ МИН.РАДИУСА B34/622 SS316L",17667.95,"тариф за штуку","CSS-DEFEM","PTCMS","GA","Кабеленесущие системы","0YV","Системы прокладки для кабеля","45B","DEFEM проволочные лотки","Ритейл КНС Стандартная коллекция","N","C3(7)",null,5,null,"Цена без изменений","2015-12-15",17667.95,0]
["1149537","ОГРАНИЧИТЕЛЬ МИН.РАДИУСА B34/75 SS316L",5521.01,"тариф за штуку","CSS-DEFEM","PTCMS","GA","Кабеленесущие системы","0YV","Системы прокладки для кабеля","45B","DEFEM проволочные лотки","Ритейл КНС Стандартная коллекция","N","C3(7)",null,1,null,"Цена без изменений","2015-12-15",5521.01,0]
["1149551","ШПИЛЬКА В41 М8х1М НЕРЖ.СТАЛЬ 316L",2138.92,"тариф за штуку","CSS-DEFEM","PTCMS","GA","Кабеленесущие системы","0YV","Системы прокладки для кабеля","45B","DEFEM проволочные лотки","Ритейл КНС Стандартная коллекция","N","C3(6)",null,1,null,"Цена без изменений","2015-12-15",2138.92,0]
["1149552","ШПИЛЬКА РЕЗЬБОВАЯ B41 M8X2000MM SS316L",2080.64,"тариф за штуку","CSS-DEFEM","PTCMS","GA","Кабеленесущие системы","0YV","Системы прокладки для кабеля","45B","DEFEM проволочные лотки","Ритейл КНС Стандартная коллекция","N","C3(7)",null,6,null,"Цена без изменений","2015-12-15",2080.64,0]
["1149554","ГАЙКА ФЛАНЦЕВАЯ B43/M8 (50ШТ) SS316L",2998.59,"тариф за упаковку  ","CSS-DEFEM","PTCMS","GA","Кабеленесущие системы","0YV","Системы прокладки для кабеля","45B","DEFEM проволочные лотки","Ритейл КНС Стандартная коллекция","N","C3(7)",null,1,null,"Цена без изменений","2015-12-15",2998.59,0]
["1149555","ГАЙКА СОЕДИНИТ. Д/ШПИЛЕК B42 M8 SS316L",655.67,"тариф за штуку","CSS-DEFEM","PTCMS","GA","Кабеленесущие системы","0YV","Системы прокладки для кабеля","45B","DEFEM проволочные лотки","Ритейл КНС Стандартная коллекция","N","C3(7)",null,6,null,"Цена без изменений","2015-12-15",655.67,0]
["1149561","ШПИЛЬКА РЕЗЬБОВАЯ B41 M10X1000MM SS316L",1728.02,"тариф за штуку","CSS-DEFEM","PTCMS","GA","Кабеленесущие системы","0YV","Системы прокладки для кабеля","45B","DEFEM проволочные лотки","Ритейл КНС Стандартная коллекция","N","C3(7)",null,6,null,"Цена без изменений","2015-12-15",1728.02,0]
["1149562","ШПИЛЬКА РЕЗЬБОВАЯ B41 M10X2000MM SS316L",3048.1,"тариф за штуку","CSS-DEFEM","PTCMS","GA","Кабеленесущие системы","0YV","Системы прокладки для кабеля","45B","DEFEM проволочные лотки","Ритейл КНС Стандартная коллекция","N","C3(7)",null,6,null,"Цена без изменений","2015-12-15",3048.1,0]
["1149564","ГАЙКА ФЛАНЦЕВАЯ B43/M10 (50ШТ) SS316L",5851.43,"тариф за упаковку  ","CSS-DEFEM","PTCMS","GA","Кабеленесущие системы","0YV","Системы прокладки для кабеля","45B","DEFEM проволочные лотки","Ритейл КНС Стандартная коллекция","N","C3(7)",null,1,null,"Цена без изменений","2015-12-15",5851.43,0]
["1149565","ГАЙКА СОЕДИНИТ. Д/ШПИЛЕК B42 M10 SS316L",1407.48,"тариф за штуку","CSS-DEFEM","PTCMS","GA","Кабеленесущие системы","0YV","Системы прокладки для кабеля","45B","DEFEM проволочные лотки","Ритейл КНС Стандартная коллекция","N","C3(7)",null,6,null,"Цена без изменений","2015-12-15",1407.48,0]
["1149572","КРЕПЛЕНИЕ К ПОТОЛКУ B48/M8 SS316L",1390.02,"тариф за штуку","CSS-DEFEM","PTCMS","GA","Кабеленесущие системы","0YV","Системы прокладки для кабеля","45B","DEFEM проволочные лотки","Ритейл КНС Стандартная коллекция","N","C3(7)",null,6,null,"Цена без изменений","2015-12-15",1390.02,0]
["1149573","КРЕПЛЕНИЕ К ПОТОЛКУ B48/M10 SS316L",1608.57,"тариф за штуку","CSS-DEFEM","PTCMS","GA","Кабеленесущие системы","0YV","Системы прокладки для кабеля","45B","DEFEM проволочные лотки","Ритейл КНС Стандартная коллекция","N","C3(7)",null,6,null,"Цена без изменений","2015-12-15",1608.57,0]
["1149574","КРЕПЛЕНИЕ К ПОТОЛКУ С-ОБР.B46 SS316L",293.79000000000002,"тариф за штуку","CSS-DEFEM","PTCMS","GA","Кабеленесущие системы","0YV","Системы прокладки для кабеля","45B","DEFEM проволочные лотки","Ритейл КНС Стандартная коллекция","N","C3(7)",null,6,null,"Цена без изменений","2015-12-15",293.79000000000002,0]
["1149575","КРЕПЛЕНИЕ К ПОТОЛКУ ШАРНИР.B47/M8 SS316L",1570.69,"тариф за штуку","CSS-DEFEM","PTCMS","GA","Кабеленесущие системы","0YV","Системы прокладки для кабеля","45B","DEFEM проволочные лотки","Ритейл КНС Стандартная коллекция","N","C3(7)",null,6,null,"Цена без изменений","2015-12-15",1570.69,0]
["1149576","КРЕПЛЕНИЕ К ПОТОЛКУ ШАРНИР.B47/M10 SS316",1130.6500000000001,"тариф за штуку","CSS-DEFEM","PTCMS","GA","Кабеленесущие системы","0YV","Системы прокладки для кабеля","45B","DEFEM проволочные лотки","Ритейл КНС Стандартная коллекция","N","C3(7)",null,6,null,"Цена без изменений","2015-12-15",1130.6500000000001,0]
["1149600","ЛОТОК ПРОВОЛОЧНЫЙ 75X55/4 SS304L",3429.87,"тариф за штуку","CSS-DEFEM","PTCMS","GA","Кабеленесущие системы","0YV","Системы прокладки для кабеля","45B","DEFEM проволочные лотки","Ритейл КНС Стандартная коллекция","N","C3(7)",null,1,null,"Цена без изменений","2015-12-15",3429.87,0]
["1149601","ЛОТОК ПРОВОЛОЧНЫЙ 120/60 SS304L",4035.97,"тариф за штуку","CSS-DEFEM","PTCMS","GA","Кабеленесущие системы","0YV","Системы прокладки для кабеля","45B","DEFEM проволочные лотки","Ритейл КНС Стандартная коллекция","N","C3(7)",null,1,null,"Цена без изменений","2015-12-15",4035.97,0]
["1149602","ЛОТОК ПРОВОЛОЧНЫЙ 220/60 SS304L",5699.9,"тариф за штуку","CSS-DEFEM","PTCMS","GA","Кабеленесущие системы","0YV","Системы прокладки для кабеля","45B","DEFEM проволочные лотки","Ритейл КНС Стандартная коллекция","N","C3(7)",null,1,null,"Цена без изменений","2015-12-15",5699.9,0]
["1149603","ЛОТОК ПРОВОЛОЧНЫЙ 320/60 SS304L",7049.13,"тариф за штуку","CSS-DEFEM","PTCMS","GA","Кабеленесущие системы","0YV","Системы прокладки для кабеля","45B","DEFEM проволочные лотки","Ритейл КНС Стандартная коллекция","N","C3(7)",null,1,null,"Цена без изменений","2015-12-15",7049.13,0]
["1149604","ЛОТОК ПРОВОЛОЧНЫЙ 120/110 SS304L",5644.55,"тариф за штуку","CSS-DEFEM","PTCMS","GA","Кабеленесущие системы","0YV","Системы прокладки для кабеля","45B","DEFEM проволочные лотки","Ритейл КНС Стандартная коллекция","N","C3(7)",null,1,null,"Цена без изменений","2015-12-15",5644.55,0]
["1149605","ЛОТОК ПРОВОЛОЧНЫЙ 220/110 SS304L",10843.22,"тариф за штуку","CSS-DEFEM","PTCMS","GA","Кабеленесущие системы","0YV","Системы прокладки для кабеля","45B","DEFEM проволочные лотки","Ритейл КНС Стандартная коллекция","N","C3(7)",null,1,null,"Цена без изменений","2015-12-15",10843.22,0]
["1149606","ЛОТОК ПРОВОЛОЧНЫЙ 320/110 SS304L",10242.950000000001,"тариф за штуку","CSS-DEFEM","PTCMS","GA","Кабеленесущие системы","0YV","Системы прокладки для кабеля","45B","DEFEM проволочные лотки","Ритейл КНС Стандартная коллекция","N","C3(7)",null,1,null,"Цена без изменений","2015-12-15",10242.950000000001,0]
["1149607","ЛОТОК ПРОВОЛОЧНЫЙ 422/110 SS304L",14724.74,"тариф за штуку","CSS-DEFEM","PTCMS","GA","Кабеленесущие системы","0YV","Системы прокладки для кабеля","45B","DEFEM проволочные лотки","Ритейл КНС Стандартная коллекция","N","C3(7)",null,1,null,"Цена без изменений","2015-12-15",14724.74,0]
["1149609","ЛОТОК ПРОВОЛОЧНЫЙ 622/110 SS304L",18011.810000000001,"тариф за штуку","CSS-DEFEM","PTCMS","GA","Кабеленесущие системы","0YV","Системы прокладки для кабеля","45B","DEFEM проволочные лотки","Ритейл КНС Стандартная коллекция","N","C3(7)",null,1,null,"Цена без изменений","2015-12-15",18011.810000000001,0]
["1149610","ЛОТОК ПРОВОЛОЧНЫЙ 75X55/5 SS304L",3977.7,"тариф за штуку","CSS-DEFEM","PTCMS","GA","Кабеленесущие системы","0YV","Системы прокладки для кабеля","45B","DEFEM проволочные лотки","Ритейл КНС Стандартная коллекция","N","C3(7)",null,1,null,"Цена без изменений","2015-12-15",3977.7,0]
["1149613","ЛОТОК ПРОВОЛОЧНЫЙ 53/45 SS304L",3386.14,"тариф за штуку","CSS-DEFEM","PTCMS","GA","Кабеленесущие системы","0YV","Системы прокладки для кабеля","45B","DEFEM проволочные лотки","Ритейл КНС Стандартная коллекция","N","C3(7)",null,1,null,"Цена без изменений","2015-12-15",3386.14,0]
["1149614","ЛОТОК ПРОВОЛОЧНЫЙ 422/60 SS304L",11088,"тариф за штуку","CSS-DEFEM","PTCMS","GA","Кабеленесущие системы","0YV","Системы прокладки для кабеля","45B","DEFEM проволочные лотки","Ритейл КНС Стандартная коллекция","N","C3(7)",null,1,null,"Цена без изменений","2015-12-15",11088,0]
["1149615","ЛОТОК ПРОВОЛОЧНЫЙ 522/60 SS304L",13122.01,"тариф за штуку","CSS-DEFEM","PTCMS","GA","Кабеленесущие системы","0YV","Системы прокладки для кабеля","45B","DEFEM проволочные лотки","Ритейл КНС Стандартная коллекция","N","C3(7)",null,1,null,"Цена без изменений","2015-12-15",13122.01,0]
["1150170","МОНТАЖНАЯ КОРОБКА ПОД ГИПРОК ДИАМ. 90ММ",142.09,"тариф за штуку","IM-BOXINT","PTCMS","GA","Кабеленесущие системы","0YZ","Монтажные материалы medium","442","Коробки скрытой установки medium","Ритейл ЭУИ Российская коллекция","S","C2",900,50,null,"Цена без изменений","2015-12-15",142.09,0]
["1150590","КРЫШКА МОНТ КОРОБКИ ДИАМ.110ММ НА ВИНТАХ",70.599999999999994,"тариф за штуку","IM-BOXINT","PTCMS","GA","Кабеленесущие системы","0YZ","Монтажные материалы medium","442","Коробки скрытой установки medium","Ритейл ЭУИ Российская коллекция","S","C2",1440,10,null,"Цена без изменений","2015-12-15",70.599999999999994,0]
["12006DEK","Авт. выкл. 1Р 6А х-ка B ВА-103 6кА DEKraft",96.76,"тариф за штуку","MCBDEKRAFT","PTSG2","ZA","Прочее","ZB0","Вне структуры COS","Z0H","Предложение \"Минимум\"","Ритейл Стандартная Эконом коллекция","S","C2",null,12,null,"Цена без изменений","2015-12-15",96.76,0]
["12008DEK","Авт. выкл. 1Р 10А х-ка B ВА-103 6кА DEKraft",96.76,"тариф за штуку","MCBDEKRAFT","PTSG2","ZA","Прочее","ZB0","Вне структуры COS","Z0H","Предложение \"Минимум\"","Ритейл Стандартная Эконом коллекция","S","C2",null,12,null,"Цена без изменений","2015-12-15",96.76,0]
["12010DEK","Авт. выкл. 1Р 16А х-ка B ВА-103 6кА DEKraft",96.76,"тариф за штуку","MCBDEKRAFT","PTSG2","ZA","Прочее","ZB0","Вне структуры COS","Z0H","Предложение \"Минимум\"","Ритейл Стандартная Эконом коллекция","S","C2",null,12,null,"Цена без изменений","2015-12-15",96.76,0]
["12011DEK","Авт. выкл. 1Р 20А х-ка B ВА-103 6кА DEKraft",96.76,"тариф за штуку","MCBDEKRAFT","PTSG2","ZA","Прочее","ZB0","Вне структуры COS","Z0H","Предложение \"Минимум\"","Ритейл Стандартная Эконом коллекция","S","C2",null,12,null,"Цена без изменений","2015-12-15",96.76,0]
["12012DEK","Авт. выкл. 1Р 25А х-ка B ВА-103 6кА DEKraft",96.76,"тариф за штуку","MCBDEKRAFT","PTSG2","ZA","Прочее","ZB0","Вне структуры COS","Z0H","Предложение \"Минимум\"","Ритейл Стандартная Эконом коллекция","S","C2",null,12,null,"Цена без изменений","2015-12-15",96.76,0]
["12013DEK","Авт. выкл. 1Р 32А х-ка B ВА-103 6кА DEKraft",103.66,"тариф за штуку","MCBDEKRAFT","PTSG2","ZA","Прочее","ZB0","Вне структуры COS","Z0H","Предложение \"Минимум\"","Ритейл Стандартная Эконом коллекция","N","C3(+)",null,12,null,"Цена без изменений","2015-12-15",103.66,0]
["12014DEK","Авт. выкл. 1Р 40А х-ка B ВА-103 6кА DEKraft",103.66,"тариф за штуку","MCBDEKRAFT","PTSG2","ZA","Прочее","ZB0","Вне структуры COS","Z0H","Предложение \"Минимум\"","Ритейл Стандартная Эконом коллекция","S","C2",null,12,null,"Цена без изменений","2015-12-15",103.66,0]
["12022DEK","Авт. выкл. 2Р 6А х-ка B ВА-103 6кА DEKraft",214.25,"тариф за штуку","MCBDEKRAFT","PTSG2","ZA","Прочее","ZB0","Вне структуры COS","Z0H","Предложение \"Минимум\"","Ритейл Стандартная Эконом коллекция","S","C2",null,6,null,"Цена без изменений","2015-12-15",214.25,0]
["12024DEK","Авт. выкл. 2Р 10А х-ка B ВА-103 6кА DEKraft",214.25,"тариф за штуку","MCBDEKRAFT","PTSG2","ZA","Прочее","ZB0","Вне структуры COS","Z0H","Предложение \"Минимум\"","Ритейл Стандартная Эконом коллекция","S","C2",null,6,null,"Цена без изменений","2015-12-15",214.25,0]
["12026DEK","Авт. выкл. 2Р 16А х-ка B ВА-103 6кА DEKraft",214.25,"тариф за штуку","MCBDEKRAFT","PTSG2","ZA","Прочее","ZB0","Вне структуры COS","Z0H","Предложение \"Минимум\"","Ритейл Стандартная Эконом коллекция","S","C2",null,6,null,"Цена без изменений","2015-12-15",214.25,0]
["12027DEK","Авт. выкл. 2Р 20А х-ка B ВА-103 6кА DEKraft",214.25,"тариф за штуку","MCBDEKRAFT","PTSG2","ZA","Прочее","ZB0","Вне структуры COS","Z0H","Предложение \"Минимум\"","Ритейл Стандартная Эконом коллекция","S","C2",null,6,null,"Цена без изменений","2015-12-15",214.25,0]
["12028DEK","Авт. выкл. 2Р 25А х-ка B ВА-103 6кА DEKraft",214.25,"тариф за штуку","MCBDEKRAFT","PTSG2","ZA","Прочее","ZB0","Вне структуры COS","Z0H","Предложение \"Минимум\"","Ритейл Стандартная Эконом коллекция","S","C2",null,6,null,"Цена без изменений","2015-12-15",214.25,0]
["12029DEK","Авт. выкл. 2Р 32А х-ка B ВА-103 6кА DEKraft",228.07,"тариф за штуку","MCBDEKRAFT","PTSG2","ZA","Прочее","ZB0","Вне структуры COS","Z0H","Предложение \"Минимум\"","Ритейл Стандартная Эконом коллекция","N","C3(+)",null,6,null,"Цена без изменений","2015-12-15",228.07,0]
["12030DEK","Авт. выкл. 2Р 40А х-ка B ВА-103 6кА DEKraft",228.07,"тариф за штуку","MCBDEKRAFT","PTSG2","ZA","Прочее","ZB0","Вне структуры COS","Z0H","Предложение \"Минимум\"","Ритейл Стандартная Эконом коллекция","N","C3(+)",null,6,null,"Цена без изменений","2015-12-15",228.07,0]
["12038DEK","Авт. выкл. 3Р 6А х-ка B ВА-103 6кА DEKraft",380.12,"тариф за штуку","MCBDEKRAFT","PTSG2","ZA","Прочее","ZB0","Вне структуры COS","Z0H","Предложение \"Минимум\"","Ритейл Стандартная Эконом коллекция","N","C3(+)",null,4,null,"Цена без изменений","2015-12-15",380.12,0]
["12040DEK","Авт. выкл. 3Р 10А х-ка B ВА-103 6кА DEKraft",380.12,"тариф за штуку","MCBDEKRAFT","PTSG2","ZA","Прочее","ZB0","Вне структуры COS","Z0H","Предложение \"Минимум\"","Ритейл Стандартная Эконом коллекция","S","C2",null,4,null,"Цена без изменений","2015-12-15",380.12,0]
["12042DEK","Авт. выкл. 3Р 16А х-ка B ВА-103 6кА DEKraft",380.12,"тариф за штуку","MCBDEKRAFT","PTSG2","ZA","Прочее","ZB0","Вне структуры COS","Z0H","Предложение \"Минимум\"","Ритейл Стандартная Эконом коллекция","S","C2",null,4,null,"Цена без изменений","2015-12-15",380.12,0]
["12043DEK","Авт. выкл. 3Р 20А х-ка B ВА-103 6кА DEKraft",380.12,"тариф за штуку","MCBDEKRAFT","PTSG2","ZA","Прочее","ZB0","Вне структуры COS","Z0H","Предложение \"Минимум\"","Ритейл Стандартная Эконом коллекция","N","C3(+)",null,4,null,"Цена без изменений","2015-12-15",380.12,0]
["12044DEK","Авт. выкл. 3Р 25А х-ка B ВА-103 6кА DEKraft",380.12,"тариф за штуку","MCBDEKRAFT","PTSG2","ZA","Прочее","ZB0","Вне структуры COS","Z0H","Предложение \"Минимум\"","Ритейл Стандартная Эконом коллекция","S","C2",null,4,null,"Цена без изменений","2015-12-15",380.12,0]
["12045DEK","Авт. выкл. 3Р 32А х-ка B ВА-103 6кА DEKraft",402.23,"тариф за штуку","MCBDEKRAFT","PTSG2","ZA","Прочее","ZB0","Вне структуры COS","Z0H","Предложение \"Минимум\"","Ритейл Стандартная Эконом коллекция","N","C3(+)",null,4,null,"Цена без изменений","2015-12-15",402.23,0]
["12046DEK","Авт. выкл. 3Р 40А х-ка B ВА-103 6кА DEKraft",402.23,"тариф за штуку","MCBDEKRAFT","PTSG2","ZA","Прочее","ZB0","Вне структуры COS","Z0H","Предложение \"Минимум\"","Ритейл Стандартная Эконом коллекция","N","C3(+)",null,4,null,"Цена без изменений","2015-12-15",402.23,0]
["12049DEK","Авт. выкл. 1Р 1А х-ка C ВА-103 6кА DEKraft",136.75,"тариф за штуку","MCBDEKRAFT","PTSG2","ZA","Прочее","ZB0","Вне структуры COS","Z0H","Предложение \"Минимум\"","Ритейл Стандартная Эконом коллекция","S","C2",null,12,null,"Цена без изменений","2015-12-15",136.75,0]
["12050DEK","Авт. выкл. 1Р 2А х-ка C ВА-103 6кА DEKraft",136.75,"тариф за штуку","MCBDEKRAFT","PTSG2","ZA","Прочее","ZB0","Вне структуры COS","Z0H","Предложение \"Минимум\"","Ритейл Стандартная Эконом коллекция","S","C2",null,12,null,"Цена без изменений","2015-12-15",136.75,0]
["12051DEK","Авт. выкл. 1Р 3А х-ка C ВА-103 6кА DEKraft",134.07,"тариф за штуку","MCBDEKRAFT","PTSG2","ZA","Прочее","ZB0","Вне структуры COS","Z0H","Предложение \"Минимум\"","Ритейл Стандартная Эконом коллекция","S","C2",null,12,null,"Цена без изменений","2015-12-15",134.07,0]
["12052DEK","Авт. выкл. 1Р 4А х-ка C ВА-103 6кА DEKraft",134.07,"тариф за штуку","MCBDEKRAFT","PTSG2","ZA","Прочее","ZB0","Вне структуры COS","Z0H","Предложение \"Минимум\"","Ритейл Стандартная Эконом коллекция","S","C2",null,12,null,"Цена без изменений","2015-12-15",134.07,0]
["12053DEK","Авт. выкл. 1Р 5А х-ка C ВА-103 6кА DEKraft",96.92,"тариф за штуку","MCBDEKRAFT","PTSG2","ZA","Прочее","ZB0","Вне структуры COS","Z0H","Предложение \"Минимум\"","Ритейл Стандартная Эконом коллекция","S","C2",null,12,null,"Цена без изменений","2015-12-15",96.92,0]
["12054DEK","Авт. выкл. 1Р 6А х-ка C ВА-103 6кА DEKraft",96.92,"тариф за штуку","MCBDEKRAFT","PTSG2","ZA","Прочее","ZB0","Вне структуры COS","Z0H","Предложение \"Минимум\"","Ритейл Стандартная Эконом коллекция","S","C2",null,12,null,"Цена без изменений","2015-12-15",96.92,0]
["12056DEK","Авт. выкл. 1Р 10А х-ка C ВА-103 6кА DEKraft",96.92,"тариф за штуку","MCBDEKRAFT","PTSG2","ZA","Прочее","ZB0","Вне структуры COS","Z0H","Предложение \"Минимум\"","Ритейл Стандартная Эконом коллекция","S","C2",null,12,null,"Цена без изменений","2015-12-15",96.92,0]
["12058DEK","Авт. выкл. 1Р 16А х-ка C ВА-103 6кА DEKraft",96.92,"тариф за штуку","MCBDEKRAFT","PTSG2","ZA","Прочее","ZB0","Вне структуры COS","Z0H","Предложение \"Минимум\"","Ритейл Стандартная Эконом коллекция","S","C2",null,12,null,"Цена без изменений","2015-12-15",96.92,0]
["12059DEK","Авт. выкл. 1Р 20А х-ка C ВА-103 6кА DEKraft",96.92,"тариф за штуку","MCBDEKRAFT","PTSG2","ZA","Прочее","ZB0","Вне структуры COS","Z0H","Предложение \"Минимум\"","Ритейл Стандартная Эконом коллекция","S","C2",null,12,null,"Цена без изменений","2015-12-15",96.92,0]
["12060DEK","Авт. выкл. 1Р 25А х-ка C ВА-103 6кА DEKraft",96.92,"тариф за штуку","MCBDEKRAFT","PTSG2","ZA","Прочее","ZB0","Вне структуры COS","Z0H","Предложение \"Минимум\"","Ритейл Стандартная Эконом коллекция","S","C2",null,12,null,"Цена без изменений","2015-12-15",96.92,0]
["12061DEK","Авт. выкл. 1Р 32А х-ка C ВА-103 6кА DEKraft",103.85,"тариф за штуку","MCBDEKRAFT","PTSG2","ZA","Прочее","ZB0","Вне структуры COS","Z0H","Предложение \"Минимум\"","Ритейл Стандартная Эконом коллекция","S","C2",null,12,null,"Цена без изменений","2015-12-15",103.85,0]
["12062DEK","Авт. выкл. 1Р 40А х-ка C ВА-103 6кА DEKraft",105.92,"тариф за штуку","MCBDEKRAFT","PTSG2","ZA","Прочее","ZB0","Вне структуры COS","Z0H","Предложение \"Минимум\"","Ритейл Стандартная Эконом коллекция","S","C2",null,12,null,"Цена без изменений","2015-12-15",105.92,0]
["12063DEK","Авт. выкл. 1Р 50А х-ка C ВА-103 6кА DEKraft",105.92,"тариф за штуку","MCBDEKRAFT","PTSG2","ZA","Прочее","ZB0","Вне структуры COS","Z0H","Предложение \"Минимум\"","Ритейл Стандартная Эконом коллекция","S","C2",null,12,null,"Цена без изменений","2015-12-15",105.92,0]
["12064DEK","Авт. выкл. 1Р 63А х-ка C ВА-103 6кА DEKraft",105.92,"тариф за штуку","MCBDEKRAFT","PTSG2","ZA","Прочее","ZB0","Вне структуры COS","Z0H","Предложение \"Минимум\"","Ритейл Стандартная Эконом коллекция","S","C2",null,12,null,"Цена без изменений","2015-12-15",105.92,0]
["12065DEK","Авт. выкл. 2Р 1А х-ка C ВА-103 6кА DEKraft",297.48,"тариф за штуку","MCBDEKRAFT","PTSG2","ZA","Прочее","ZB0","Вне структуры COS","Z0H","Предложение \"Минимум\"","Ритейл Стандартная Эконом коллекция","S","C2",null,6,null,"Цена без изменений","2015-12-15",297.48,0]
["12066DEK","Авт. выкл. 2Р 2А х-ка C ВА-103 6кА DEKraft",297.48,"тариф за штуку","MCBDEKRAFT","PTSG2","ZA","Прочее","ZB0","Вне структуры COS","Z0H","Предложение \"Минимум\"","Ритейл Стандартная Эконом коллекция","S","C2",null,6,null,"Цена без изменений","2015-12-15",297.48,0]
["12067DEK","Авт. выкл. 2Р 3А х-ка C ВА-103 6кА DEKraft",297.48,"тариф за штуку","MCBDEKRAFT","PTSG2","ZA","Прочее","ZB0","Вне структуры COS","Z0H","Предложение \"Минимум\"","Ритейл Стандартная Эконом коллекция","S","C2",null,6,null,"Цена без изменений","2015-12-15",297.48,0]
["12068DEK","Авт. выкл. 2Р 4А х-ка C ВА-103 6кА DEKraft",291.66000000000003,"тариф за штуку","MCBDEKRAFT","PTSG2","ZA","Прочее","ZB0","Вне структуры COS","Z0H","Предложение \"Минимум\"","Ритейл Стандартная Эконом коллекция","S","C2",null,6,null,"Цена без изменений","2015-12-15",291.66000000000003,0]
["12069DEK","Авт. выкл. 2Р 5А х-ка C ВА-103 6кА DEKraft",214.62,"тариф за штуку","MCBDEKRAFT","PTSG2","ZA","Прочее","ZB0","Вне структуры COS","Z0H","Предложение \"Минимум\"","Ритейл Стандартная Эконом коллекция","S","C2",null,6,null,"Цена без изменений","2015-12-15",214.62,0]
["12070DEK","Авт. выкл. 2Р 6А х-ка C ВА-103 6кА DEKraft",214.62,"тариф за штуку","MCBDEKRAFT","PTSG2","ZA","Прочее","ZB0","Вне структуры COS","Z0H","Предложение \"Минимум\"","Ритейл Стандартная Эконом коллекция","S","C2",null,6,null,"Цена без изменений","2015-12-15",214.62,0]
["12072DEK","Авт. выкл. 2Р 10А х-ка C ВА-103 6кА DEKraft",214.62,"тариф за штуку","MCBDEKRAFT","PTSG2","ZA","Прочее","ZB0","Вне структуры COS","Z0H","Предложение \"Минимум\"","Ритейл Стандартная Эконом коллекция","S","C2",null,6,null,"Цена без изменений","2015-12-15",214.62,0]
["12074DEK","Авт. выкл. 2Р 16А х-ка C ВА-103 6кА DEKraft",214.62,"тариф за штуку","MCBDEKRAFT","PTSG2","ZA","Прочее","ZB0","Вне структуры COS","Z0H","Предложение \"Минимум\"","Ритейл Стандартная Эконом коллекция","S","C2",null,6,null,"Цена без изменений","2015-12-15",214.62,0]
["12075DEK","Авт. выкл. 2Р 20А х-ка C ВА-103 6кА DEKraft",214.62,"тариф за штуку","MCBDEKRAFT","PTSG2","ZA","Прочее","ZB0","Вне структуры COS","Z0H","Предложение \"Минимум\"","Ритейл Стандартная Эконом коллекция","S","C2",null,6,null,"Цена без изменений","2015-12-15",214.62,0]
["12076DEK","Авт. выкл. 2Р 25А х-ка C ВА-103 6кА DEKraft",214.62,"тариф за штуку","MCBDEKRAFT","PTSG2","ZA","Прочее","ZB0","Вне структуры COS","Z0H","Предложение \"Минимум\"","Ритейл Стандартная Эконом коллекция","S","C2",null,6,null,"Цена без изменений","2015-12-15",214.62,0]
["12077DEK","Авт. выкл. 2Р 32А х-ка C ВА-103 6кА DEKraft",228.47,"тариф за штуку","MCBDEKRAFT","PTSG2","ZA","Прочее","ZB0","Вне структуры COS","Z0H","Предложение \"Минимум\"","Ритейл Стандартная Эконом коллекция","S","C2",null,6,null,"Цена без изменений","2015-12-15",228.47,0]
["12078DEK","Авт. выкл. 2Р 40А х-ка C ВА-103 6кА DEKraft",233.04,"тариф за штуку","MCBDEKRAFT","PTSG2","ZA","Прочее","ZB0","Вне структуры COS","Z0H","Предложение \"Минимум\"","Ритейл Стандартная Эконом коллекция","S","C2",null,6,null,"Цена без изменений","2015-12-15",233.04,0]
["12079DEK","Авт. выкл. 2Р 50А х-ка C ВА-103 6кА DEKraft",233.04,"тариф за штуку","MCBDEKRAFT","PTSG2","ZA","Прочее","ZB0","Вне структуры COS","Z0H","Предложение \"Минимум\"","Ритейл Стандартная Эконом коллекция","S","C2",null,6,null,"Цена без изменений","2015-12-15",233.04,0]
["12080DEK","Авт. выкл. 2Р 63А х-ка C ВА-103 6кА DEKraft",233.04,"тариф за штуку","MCBDEKRAFT","PTSG2","ZA","Прочее","ZB0","Вне структуры COS","Z0H","Предложение \"Минимум\"","Ритейл Стандартная Эконом коллекция","S","C2",null,6,null,"Цена без изменений","2015-12-15",233.04,0]
["12081DEK","Авт. выкл. 3Р 1А х-ка C ВА-103 6кА DEKraft",525.89,"тариф за штуку","MCBDEKRAFT","PTSG2","ZA","Прочее","ZB0","Вне структуры COS","Z0H","Предложение \"Минимум\"","Ритейл Стандартная Эконом коллекция","S","C2",null,4,null,"Цена без изменений","2015-12-15",525.89,0]
["12082DEK","Авт. выкл. 3Р 2А х-ка C ВА-103 6кА DEKraft",525.89,"тариф за штуку","MCBDEKRAFT","PTSG2","ZA","Прочее","ZB0","Вне структуры COS","Z0H","Предложение \"Минимум\"","Ритейл Стандартная Эконом коллекция","S","C2",null,4,null,"Цена без изменений","2015-12-15",525.89,0]
["12083DEK","Авт. выкл. 3Р 3А х-ка C ВА-103 6кА DEKraft",525.89,"тариф за штуку","MCBDEKRAFT","PTSG2","ZA","Прочее","ZB0","Вне структуры COS","Z0H","Предложение \"Минимум\"","Ритейл Стандартная Эконом коллекция","S","C2",null,4,null,"Цена без изменений","2015-12-15",525.89,0]
["12084DEK","Авт. выкл. 3Р 4А х-ка C ВА-103 6кА DEKraft",515.58000000000004,"тариф за штуку","MCBDEKRAFT","PTSG2","ZA","Прочее","ZB0","Вне структуры COS","Z0H","Предложение \"Минимум\"","Ритейл Стандартная Эконом коллекция","S","C2",null,4,null,"Цена без изменений","2015-12-15",515.58000000000004,0]
["12085DEK","Авт. выкл. 3Р 5А х-ка C ВА-103 6кА DEKraft",380.12,"тариф за штуку","MCBDEKRAFT","PTSG2","ZA","Прочее","ZB0","Вне структуры COS","Z0H","Предложение \"Минимум\"","Ритейл Стандартная Эконом коллекция","S","C2",null,4,null,"Цена без изменений","2015-12-15",380.12,0]
["12086DEK","Авт. выкл. 3Р 6А х-ка C ВА-103 6кА DEKraft",380.12,"тариф за штуку","MCBDEKRAFT","PTSG2","ZA","Прочее","ZB0","Вне структуры COS","Z0H","Предложение \"Минимум\"","Ритейл Стандартная Эконом коллекция","S","C2",null,4,null,"Цена без изменений","2015-12-15",380.12,0]
["12088DEK","Авт. выкл. 3Р 10А х-ка C ВА-103 6кА DEKraft",380.12,"тариф за штуку","MCBDEKRAFT","PTSG2","ZA","Прочее","ZB0","Вне структуры COS","Z0H","Предложение \"Минимум\"","Ритейл Стандартная Эконом коллекция","S","C2",null,4,null,"Цена без изменений","2015-12-15",380.12,0]
["12090DEK","Авт. выкл. 3Р 16А х-ка C ВА-103 6кА DEKraft",380.12,"тариф за штуку","MCBDEKRAFT","PTSG2","ZA","Прочее","ZB0","Вне структуры COS","Z0H","Предложение \"Минимум\"","Ритейл Стандартная Эконом коллекция","S","C2",null,4,null,"Цена без изменений","2015-12-15",380.12,0]
["12091DEK","Авт. выкл. 3Р 20А х-ка C ВА-103 6кА DEKraft",380.12,"тариф за штуку","MCBDEKRAFT","PTSG2","ZA","Прочее","ZB0","Вне структуры COS","Z0H","Предложение \"Минимум\"","Ритейл Стандартная Эконом коллекция","S","C2",null,4,null,"Цена без изменений","2015-12-15",380.12,0]
["12092DEK","Авт. выкл. 3Р 25А х-ка C ВА-103 6кА DEKraft",380.12,"тариф за штуку","MCBDEKRAFT","PTSG2","ZA","Прочее","ZB0","Вне структуры COS","Z0H","Предложение \"Минимум\"","Ритейл Стандартная Эконом коллекция","S","C2",null,4,null,"Цена без изменений","2015-12-15",380.12,0]
["12093DEK","Авт. выкл. 3Р 32А х-ка C ВА-103 6кА DEKraft",402.23,"тариф за штуку","MCBDEKRAFT","PTSG2","ZA","Прочее","ZB0","Вне структуры COS","Z0H","Предложение \"Минимум\"","Ритейл Стандартная Эконом коллекция","S","C2",null,4,null,"Цена без изменений","2015-12-15",402.23,0]
["12094DEK","Авт. выкл. 3Р 40А х-ка C ВА-103 6кА DEKraft",410.27,"тариф за штуку","MCBDEKRAFT","PTSG2","ZA","Прочее","ZB0","Вне структуры COS","Z0H","Предложение \"Минимум\"","Ритейл Стандартная Эконом коллекция","S","C2",null,4,null,"Цена без изменений","2015-12-15",410.27,0]
["12095DEK","Авт. выкл. 3Р 50А х-ка C ВА-103 6кА DEKraft",410.27,"тариф за штуку","MCBDEKRAFT","PTSG2","ZA","Прочее","ZB0","Вне структуры COS","Z0H","Предложение \"Минимум\"","Ритейл Стандартная Эконом коллекция","S","C2",null,4,null,"Цена без изменений","2015-12-15",410.27,0]
["12096DEK","Авт. выкл. 3Р 63А х-ка C ВА-103 6кА DEKraft",410.27,"тариф за штуку","MCBDEKRAFT","PTSG2","ZA","Прочее","ZB0","Вне структуры COS","Z0H","Предложение \"Минимум\"","Ритейл Стандартная Эконом коллекция","S","C2",null,4,null,"Цена без изменений","2015-12-15",410.27,0]
["12097DEK","Авт. выкл. 4Р 1А х-ка C ВА-103 6кА DEKraft",503.14,"тариф за штуку","MCBDEKRAFT","PTSG2","ZA","Прочее","ZB0","Вне структуры COS","Z0H","Предложение \"Минимум\"","Ритейл Стандартная Эконом коллекция","N","C3(+)",null,3,null,"Цена без изменений","2015-12-15",503.14,0]
["12098DEK","Авт. выкл. 4Р 2А х-ка C ВА-103 6кА DEKraft",503.14,"тариф за штуку","MCBDEKRAFT","PTSG2","ZA","Прочее","ZB0","Вне структуры COS","Z0H","Предложение \"Минимум\"","Ритейл Стандартная Эконом коллекция","N","C3(+)",null,3,null,"Цена без изменений","2015-12-15",503.14,0]
["12099DEK","Авт. выкл. 4Р 3А х-ка C ВА-103 6кА DEKraft",503.14,"тариф за штуку","MCBDEKRAFT","PTSG2","ZA","Прочее","ZB0","Вне структуры COS","Z0H","Предложение \"Минимум\"","Ритейл Стандартная Эконом коллекция","N","C3(+)",null,3,null,"Цена без изменений","2015-12-15",503.14,0]
["12100DEK","Авт. выкл. 4Р 4А х-ка C ВА-103 6кА DEKraft",503.14,"тариф за штуку","MCBDEKRAFT","PTSG2","ZA","Прочее","ZB0","Вне структуры COS","Z0H","Предложение \"Минимум\"","Ритейл Стандартная Эконом коллекция","N","C3(+)",null,3,null,"Цена без изменений","2015-12-15",503.14,0]
["12101DEK","Авт. выкл. 4Р 5А х-ка C ВА-103 6кА DEKraft",503.14,"тариф за штуку","MCBDEKRAFT","PTSG2","ZA","Прочее","ZB0","Вне структуры COS","Z0H","Предложение \"Минимум\"","Ритейл Стандартная Эконом коллекция","N","C3(+)",null,3,null,"Цена без изменений","2015-12-15",503.14,0]
["12102DEK","Авт. выкл. 4Р 6А х-ка C ВА-103 6кА DEKraft",483.78,"тариф за штуку","MCBDEKRAFT","PTSG2","ZA","Прочее","ZB0","Вне структуры COS","Z0H","Предложение \"Минимум\"","Ритейл Стандартная Эконом коллекция","N","C3(+)",null,3,null,"Цена без изменений","2015-12-15",483.78,0]
["12104DEK","Авт. выкл. 4Р 10А х-ка C ВА-103 6кА DEKraft",483.78,"тариф за штуку","MCBDEKRAFT","PTSG2","ZA","Прочее","ZB0","Вне структуры COS","Z0H","Предложение \"Минимум\"","Ритейл Стандартная Эконом коллекция","S","C2",null,3,null,"Цена без изменений","2015-12-15",483.78,0]
["12106DEK","Авт. выкл. 4Р 16А х-ка C ВА-103 6кА DEKraft",483.78,"тариф за штуку","MCBDEKRAFT","PTSG2","ZA","Прочее","ZB0","Вне структуры COS","Z0H","Предложение \"Минимум\"","Ритейл Стандартная Эконом коллекция","S","C2",null,3,null,"Цена без изменений","2015-12-15",483.78,0]
["12107DEK","Авт. выкл. 4Р 20А х-ка C ВА-103 6кА DEKraft",483.78,"тариф за штуку","MCBDEKRAFT","PTSG2","ZA","Прочее","ZB0","Вне структуры COS","Z0H","Предложение \"Минимум\"","Ритейл Стандартная Эконом коллекция","N","C3(+)",null,3,null,"Цена без изменений","2015-12-15",483.78,0]
["12108DEK","Авт. выкл. 4Р 25А х-ка C ВА-103 6кА DEKraft",483.78,"тариф за штуку","MCBDEKRAFT","PTSG2","ZA","Прочее","ZB0","Вне структуры COS","Z0H","Предложение \"Минимум\"","Ритейл Стандартная Эконом коллекция","S","C2",null,3,null,"Цена без изменений","2015-12-15",483.78,0]
["12109DEK","Авт. выкл. 4Р 32А х-ка C ВА-103 6кА DEKraft",483.78,"тариф за штуку","MCBDEKRAFT","PTSG2","ZA","Прочее","ZB0","Вне структуры COS","Z0H","Предложение \"Минимум\"","Ритейл Стандартная Эконом коллекция","S","C2",null,3,null,"Цена без изменений","2015-12-15",483.78,0]
["12110DEK","Авт. выкл. 4Р 40А х-ка C ВА-103 6кА DEKraft",503.14,"тариф за штуку","MCBDEKRAFT","PTSG2","ZA","Прочее","ZB0","Вне структуры COS","Z0H","Предложение \"Минимум\"","Ритейл Стандартная Эконом коллекция","S","C2",null,3,null,"Цена без изменений","2015-12-15",503.14,0]
["12111DEK","Авт. выкл. 4Р 50А х-ка C ВА-103 6кА DEKraft",503.14,"тариф за штуку","MCBDEKRAFT","PTSG2","ZA","Прочее","ZB0","Вне структуры COS","Z0H","Предложение \"Минимум\"","Ритейл Стандартная Эконом коллекция","S","C2",null,3,null,"Цена без изменений","2015-12-15",503.14,0]
["12112DEK","Авт. выкл. 4Р 63А х-ка C ВА-103 6кА DEKraft",503.14,"тариф за штуку","MCBDEKRAFT","PTSG2","ZA","Прочее","ZB0","Вне структуры COS","Z0H","Предложение \"Минимум\"","Ритейл Стандартная Эконом коллекция","S","C2",null,3,null,"Цена без изменений","2015-12-15",503.14,0]
["12118DEK","Авт. выкл. 1Р 6А х-ка D ВА-103 6кА DEKraft",96.76,"тариф за штуку","MCBDEKRAFT","PTSG2","ZA","Прочее","ZB0","Вне структуры COS","Z0H","Предложение \"Минимум\"","Ритейл Стандартная Эконом коллекция","S","C2",null,12,null,"Цена без изменений","2015-12-15",96.76,0]
["12120DEK","Авт. выкл. 1Р 10А х-ка D ВА-103 6кА DEKraft",96.76,"тариф за штуку","MCBDEKRAFT","PTSG2","ZA","Прочее","ZB0","Вне структуры COS","Z0H","Предложение \"Минимум\"","Ритейл Стандартная Эконом коллекция","S","C2",null,12,null,"Цена без изменений","2015-12-15",96.76,0]
["12122DEK","Авт. выкл. 1Р 16А х-ка D ВА-103 6кА DEKraft",96.76,"тариф за штуку","MCBDEKRAFT","PTSG2","ZA","Прочее","ZB0","Вне структуры COS","Z0H","Предложение \"Минимум\"","Ритейл Стандартная Эконом коллекция","S","C2",null,12,null,"Цена без изменений","2015-12-15",96.76,0]
["12123DEK","Авт. выкл. 1Р 20А х-ка D ВА-103 6кА DEKraft",96.76,"тариф за штуку","MCBDEKRAFT","PTSG2","ZA","Прочее","ZB0","Вне структуры COS","Z0H","Предложение \"Минимум\"","Ритейл Стандартная Эконом коллекция","N","C3(+)",null,12,null,"Цена без изменений","2015-12-15",96.76,0]
["12124DEK","Авт. выкл. 1Р 25А х-ка D ВА-103 6кА DEKraft",96.76,"тариф за штуку","MCBDEKRAFT","PTSG2","ZA","Прочее","ZB0","Вне структуры COS","Z0H","Предложение \"Минимум\"","Ритейл Стандартная Эконом коллекция","S","C2",null,12,null,"Цена без изменений","2015-12-15",96.76,0]
["12125DEK","Авт. выкл. 1Р 32А х-ка D ВА-103 6кА DEKraft",103.66,"тариф за штуку","MCBDEKRAFT","PTSG2","ZA","Прочее","ZB0","Вне структуры COS","Z0H","Предложение \"Минимум\"","Ритейл Стандартная Эконом коллекция","N","C3(+)",null,12,null,"Цена без изменений","2015-12-15",103.66,0]
["12126DEK","Авт. выкл. 1Р 40А х-ка D ВА-103 6кА DEKraft",105.73,"тариф за штуку","MCBDEKRAFT","PTSG2","ZA","Прочее","ZB0","Вне структуры COS","Z0H","Предложение \"Минимум\"","Ритейл Стандартная Эконом коллекция","N","C3(+)",null,12,null,"Цена без изменений","2015-12-15",105.73,0]
["12127DEK","Авт. выкл. 1Р 50А х-ка D ВА-103 6кА DEKraft",105.73,"тариф за штуку","MCBDEKRAFT","PTSG2","ZA","Прочее","ZB0","Вне структуры COS","Z0H","Предложение \"Минимум\"","Ритейл Стандартная Эконом коллекция","N","C3(+)",null,12,null,"Цена без изменений","2015-12-15",105.73,0]
["12128DEK","Авт. выкл. 1Р 63А х-ка D ВА-103 6кА DEKraft",105.73,"тариф за штуку","MCBDEKRAFT","PTSG2","ZA","Прочее","ZB0","Вне структуры COS","Z0H","Предложение \"Минимум\"","Ритейл Стандартная Эконом коллекция","N","C3(+)",null,12,null,"Цена без изменений","2015-12-15",105.73,0]
["12150DEK","Авт. выкл. 3Р 6А х-ка D ВА-103 6кА DEKraft",380.12,"тариф за штуку","MCBDEKRAFT","PTSG2","ZA","Прочее","ZB0","Вне структуры COS","Z0H","Предложение \"Минимум\"","Ритейл Стандартная Эконом коллекция","S","C2",null,4,null,"Цена без изменений","2015-12-15",380.12,0]
["12152DEK","Авт. выкл. 3Р 10А х-ка D ВА-103 6кА DEKraft",380.12,"тариф за штуку","MCBDEKRAFT","PTSG2","ZA","Прочее","ZB0","Вне структуры COS","Z0H","Предложение \"Минимум\"","Ритейл Стандартная Эконом коллекция","S","C2",null,4,null,"Цена без изменений","2015-12-15",380.12,0]
["12154DEK","Авт. выкл. 3Р 16А х-ка D ВА-103 6кА DEKraft",380.12,"тариф за штуку","MCBDEKRAFT","PTSG2","ZA","Прочее","ZB0","Вне структуры COS","Z0H","Предложение \"Минимум\"","Ритейл Стандартная Эконом коллекция","S","C2",null,4,null,"Цена без изменений","2015-12-15",380.12,0]
["12155DEK","Авт. выкл. 3Р 20А х-ка D ВА-103 6кА DEKraft",380.12,"тариф за штуку","MCBDEKRAFT","PTSG2","ZA","Прочее","ZB0","Вне структуры COS","Z0H","Предложение \"Минимум\"","Ритейл Стандартная Эконом коллекция","S","C2",null,4,null,"Цена без изменений","2015-12-15",380.12,0]
["12156DEK","Авт. выкл. 3Р 25А х-ка D ВА-103 6кА DEKraft",380.12,"тариф за штуку","MCBDEKRAFT","PTSG2","ZA","Прочее","ZB0","Вне структуры COS","Z0H","Предложение \"Минимум\"","Ритейл Стандартная Эконом коллекция","S","C2",null,4,null,"Цена без изменений","2015-12-15",380.12,0]
["12157DEK","Авт. выкл. 3Р 32А х-ка D ВА-103 6кА DEKraft",402.23,"тариф за штуку","MCBDEKRAFT","PTSG2","ZA","Прочее","ZB0","Вне структуры COS","Z0H","Предложение \"Минимум\"","Ритейл Стандартная Эконом коллекция","S","C2",null,4,null,"Цена без изменений","2015-12-15",402.23,0]
["12158DEK","Авт. выкл. 3Р 40А х-ка D ВА-103 6кА DEKraft",410.27,"тариф за штуку","MCBDEKRAFT","PTSG2","ZA","Прочее","ZB0","Вне структуры COS","Z0H","Предложение \"Минимум\"","Ритейл Стандартная Эконом коллекция","S","C2",null,4,null,"Цена без изменений","2015-12-15",410.27,0]
["12159DEK","Авт. выкл. 3Р 50А х-ка D ВА-103 6кА DEKraft",410.27,"тариф за штуку","MCBDEKRAFT","PTSG2","ZA","Прочее","ZB0","Вне структуры COS","Z0H","Предложение \"Минимум\"","Ритейл Стандартная Эконом коллекция","S","C2",null,4,null,"Цена без изменений","2015-12-15",410.27,0]
["12160DEK","Авт. выкл. 3Р 63А х-ка D ВА-103 6кА DEKraft",410.27,"тариф за штуку","MCBDEKRAFT","PTSG2","ZA","Прочее","ZB0","Вне структуры COS","Z0H","Предложение \"Минимум\"","Ритейл Стандартная Эконом коллекция","S","C2",null,4,null,"Цена без изменений","2015-12-15",410.27,0]
["12180DEK","Авт. выкл.1+N 6А х-ка C ВА-103 4,5кА DEKraft",138.21,"тариф за штуку","MCBDEKRAFT","PTSG2","ZA","Прочее","ZB0","Вне структуры COS","Z0H","Предложение \"Минимум\"","Ритейл Стандартная Эконом коллекция","S","C2",null,12,null,"Цена без изменений","2015-12-15",138.21,0]
["12181DEK","Авт. выкл.1+N 10А х-ка C ВА-103 4,5кА DEKraft",138.21,"тариф за штуку","MCBDEKRAFT","PTSG2","ZA","Прочее","ZB0","Вне структуры COS","Z0H","Предложение \"Минимум\"","Ритейл Стандартная Эконом коллекция","S","C2",null,12,null,"Цена без изменений","2015-12-15",138.21,0]
["12182DEK","Авт. выкл.1+N 16А х-ка C ВА-103 4,5кА DEKraft",138.21,"тариф за штуку","MCBDEKRAFT","PTSG2","ZA","Прочее","ZB0","Вне структуры COS","Z0H","Предложение \"Минимум\"","Ритейл Стандартная Эконом коллекция","S","C2",null,12,null,"Цена без изменений","2015-12-15",138.21,0]
["12183DEK","Авт. выкл.1+N 20А х-ка C ВА-103 4,5кА DEKraft",138.21,"тариф за штуку","MCBDEKRAFT","PTSG2","ZA","Прочее","ZB0","Вне структуры COS","Z0H","Предложение \"Минимум\"","Ритейл Стандартная Эконом коллекция","S","C2",null,12,null,"Цена без изменений","2015-12-15",138.21,0]
["12184DEK","Авт. выкл.1+N 25А х-ка C ВА-103 4,5кА DEKraft",138.21,"тариф за штуку","MCBDEKRAFT","PTSG2","ZA","Прочее","ZB0","Вне структуры COS","Z0H","Предложение \"Минимум\"","Ритейл Стандартная Эконом коллекция","S","C2",null,12,null,"Цена без изменений","2015-12-15",138.21,0]
["12185DEK","Авт. выкл.1+N 32А х-ка C ВА-103 4,5кА DEKraft",138.21,"тариф за штуку","MCBDEKRAFT","PTSG2","ZA","Прочее","ZB0","Вне структуры COS","Z0H","Предложение \"Минимум\"","Ритейл Стандартная Эконом коллекция","N","C3(+)",null,12,null,"Цена без изменений","2015-12-15",138.21,0]
["12478","ДИФ. АВТ. ВЫКЛ. АД63 К 1П+Н 6A 30MA 4,5кА C АС, 18 мм",1962.99,"тариф за штуку","DOMOVOY","PTFDA","CU","Оборудование конечного распределения","0CX","Модульное оборудование для жилищного строительства","16A","Домовой оборудование защиты","Ритейл Стандартная Оптимальная коллекция","S","C2",null,12,null,"Цена без изменений","2015-12-15",1962.99,0]
["12521","ДИФ. АВТ. ВЫКЛ. АД63 К 1П+Н 10A 30MA 4,5кА C АС, 18 мм",1962.99,"тариф за штуку","DOMOVOY","PTFDA","CU","Оборудование конечного распределения","0CX","Модульное оборудование для жилищного строительства","16A","Домовой оборудование защиты","Ритейл Стандартная Оптимальная коллекция","S","C2",360,12,null,"Цена без изменений","2015-12-15",1962.99,0]
["12522","ДИФ. АВТ. ВЫКЛ. АД63 К 1П+Н 16A 30MA 4,5кА C АС, 18 мм",1817.58,"тариф за штуку","DOMOVOY","PTFDA","CU","Оборудование конечного распределения","0CX","Модульное оборудование для жилищного строительства","16A","Домовой оборудование защиты","Ритейл Стандартная Оптимальная коллекция","S","C2",2160,12,null,"Цена без изменений","2015-12-15",1817.58,0]
["12523","ДИФ. АВТ. ВЫКЛ. АД63 К 1П+Н 20A 30MA 4,5кА C АС, 18 мм",1962.99,"тариф за штуку","DOMOVOY","PTFDA","CU","Оборудование конечного распределения","0CX","Модульное оборудование для жилищного строительства","16A","Домовой оборудование защиты","Ритейл Стандартная Оптимальная коллекция","S","C2",648,12,null,"Цена без изменений","2015-12-15",1962.99,0]
["12524","ДИФ. АВТ. ВЫКЛ. АД63 К 1П+Н 25A 30MA 4,5кА C АС, 18 мм",1890.3,"тариф за штуку","DOMOVOY","PTFDA","CU","Оборудование конечного распределения","0CX","Модульное оборудование для жилищного строительства","16A","Домовой оборудование защиты","Ритейл Стандартная Оптимальная коллекция","S","C2",1728,12,null,"Цена без изменений","2015-12-15",1890.3,0]
["12525","ДИФ. АВТ. ВЫКЛ. АД63 К 1П+Н 32A 30MA 4,5кА C АС, 18 мм",1962.99,"тариф за штуку","DOMOVOY","PTFDA","CU","Оборудование конечного распределения","0CX","Модульное оборудование для жилищного строительства","16A","Домовой оборудование защиты","Ритейл Стандартная Оптимальная коллекция","S","C2",null,12,null,"Цена без изменений","2015-12-15",1962.99,0]
["13001DEK","Авт. выкл. 1Р 63А х-ка С ВА-201 10кА DEKraft",323.18,"тариф за штуку","MCBDEKRAFT","PTSG2","ZA","Прочее","ZB0","Вне структуры COS","Z0H","Предложение \"Минимум\"","Ритейл Стандартная Эконом коллекция","S","C2",null,12,null,"Цена без изменений","2015-12-15",323.18,0]
["13002DEK","Авт. выкл. 1Р 80А х-ка С ВА-201 10кА DEKraft",323.18,"тариф за штуку","MCBDEKRAFT","PTSG2","ZA","Прочее","ZB0","Вне структуры COS","Z0H","Предложение \"Минимум\"","Ритейл Стандартная Эконом коллекция","S","C2",null,12,null,"Цена без изменений","2015-12-15",323.18,0]
["13003DEK","Авт. выкл. 1Р 100А х-ка С ВА-201 10кА DEKraft",323.18,"тариф за штуку","MCBDEKRAFT","PTSG2","ZA","Прочее","ZB0","Вне структуры COS","Z0H","Предложение \"Минимум\"","Ритейл Стандартная Эконом коллекция","S","C2",null,12,null,"Цена без изменений","2015-12-15",323.18,0]
["13004DEK","Авт. выкл. 2Р 63А х-ка С ВА-201 10кА DEKraft",646.37,"тариф за штуку","MCBDEKRAFT","PTSG2","ZA","Прочее","ZB0","Вне структуры COS","Z0H","Предложение \"Минимум\"","Ритейл Стандартная Эконом коллекция","S","C2",null,6,null,"Цена без изменений","2015-12-15",646.37,0]
["13005DEK","Авт. выкл. 2Р 80А х-ка С ВА-201 10кА DEKraft",646.37,"тариф за штуку","MCBDEKRAFT","PTSG2","ZA","Прочее","ZB0","Вне структуры COS","Z0H","Предложение \"Минимум\"","Ритейл Стандартная Эконом коллекция","S","C2",null,6,null,"Цена без изменений","2015-12-15",646.37,0]
["13006DEK","Авт. выкл. 2Р 100А х-ка С ВА-201 10кА DEKraft",646.37,"тариф за штуку","MCBDEKRAFT","PTSG2","ZA","Прочее","ZB0","Вне структуры COS","Z0H","Предложение \"Минимум\"","Ритейл Стандартная Эконом коллекция","S","C2",null,6,null,"Цена без изменений","2015-12-15",646.37,0]
["13007DEK","Авт. выкл. 3Р 63А х-ка С ВА-201 10кА DEKraft",900,"тариф за штуку","MCBDEKRAFT","PTSG2","ZA","Прочее","ZB0","Вне структуры COS","Z0H","Предложение \"Минимум\"","Ритейл Стандартная Эконом коллекция","S","C2",null,4,null,"Цена без изменений","2015-12-15",900,0]
["13008DEK","Авт. выкл. 3Р 80А х-ка С ВА-201 10кА DEKraft",900,"тариф за штуку","MCBDEKRAFT","PTSG2","ZA","Прочее","ZB0","Вне структуры COS","Z0H","Предложение \"Минимум\"","Ритейл Стандартная Эконом коллекция","S","C2",null,4,null,"Цена без изменений","2015-12-15",900,0]
["13009DEK","Авт. выкл. 3Р 100А х-ка С ВА-201 10кА DEKraft",896.46,"тариф за штуку","MCBDEKRAFT","PTSG2","ZA","Прочее","ZB0","Вне структуры COS","Z0H","Предложение \"Минимум\"","Ритейл Стандартная Эконом коллекция","S","C2",null,4,null,"Цена без изменений","2015-12-15",896.46,0]
["13010DEK","Авт. выкл. 4Р 63А х-ка С ВА-201 10кА DEKraft",1292.72,"тариф за штуку","MCBDEKRAFT","PTSG2","ZA","Прочее","ZB0","Вне структуры COS","Z0H","Предложение \"Минимум\"","Ритейл Стандартная Эконом коллекция","S","C2",null,3,null,"Цена без изменений","2015-12-15",1292.72,0]
["13011DEK","Авт. выкл. 4Р 80А х-ка С ВА-201 10кА DEKraft",1292.72,"тариф за штуку","MCBDEKRAFT","PTSG2","ZA","Прочее","ZB0","Вне структуры COS","Z0H","Предложение \"Минимум\"","Ритейл Стандартная Эконом коллекция","S","C2",null,3,null,"Цена без изменений","2015-12-15",1292.72,0]
["13012DEK","Авт. выкл. 4Р 100А х-ка С ВА-201 10кА DEKraft",1292.72,"тариф за штуку","MCBDEKRAFT","PTSG2","ZA","Прочее","ZB0","Вне структуры COS","Z0H","Предложение \"Минимум\"","Ритейл Стандартная Эконом коллекция","S","C2",null,3,null,"Цена без изменений","2015-12-15",1292.72,0]
["13013DEK","Авт. выкл. 1Р 63А х-ка D ВА-201 10кА DEKraft",323.18,"тариф за штуку","MCBDEKRAFT","PTSG2","ZA","Прочее","ZB0","Вне структуры COS","Z0H","Предложение \"Минимум\"","Ритейл Стандартная Эконом коллекция","S","C2",null,12,null,"Цена без изменений","2015-12-15",323.18,0]
["13014DEK","Авт. выкл. 1Р 80А х-ка D ВА-201 10кА DEKraft",323.18,"тариф за штуку","MCBDEKRAFT","PTSG2","ZA","Прочее","ZB0","Вне структуры COS","Z0H","Предложение \"Минимум\"","Ритейл Стандартная Эконом коллекция","S","C2",null,12,null,"Цена без изменений","2015-12-15",323.18,0]
["13015DEK","Авт. выкл. 1Р 100А х-ка D ВА-201 10кА DEKraft",323.18,"тариф за штуку","MCBDEKRAFT","PTSG2","ZA","Прочее","ZB0","Вне структуры COS","Z0H","Предложение \"Минимум\"","Ритейл Стандартная Эконом коллекция","S","C2",null,12,null,"Цена без изменений","2015-12-15",323.18,0]
["13016DEK","Авт. выкл. 2Р 63А х-ка D ВА-201 10кА DEKraft",646.37,"тариф за штуку","MCBDEKRAFT","PTSG2","ZA","Прочее","ZB0","Вне структуры COS","Z0H","Предложение \"Минимум\"","Ритейл Стандартная Эконом коллекция","S","C2",null,6,null,"Цена без изменений","2015-12-15",646.37,0]
["13017DEK","Авт. выкл. 2Р 80А х-ка D ВА-201 10кА DEKraft",646.37,"тариф за штуку","MCBDEKRAFT","PTSG2","ZA","Прочее","ZB0","Вне структуры COS","Z0H","Предложение \"Минимум\"","Ритейл Стандартная Эконом коллекция","S","C2",null,6,null,"Цена без изменений","2015-12-15",646.37,0]
["13018DEK","Авт. выкл. 2Р 100А х-ка D ВА-201 10кА DEKraft",646.37,"тариф за штуку","MCBDEKRAFT","PTSG2","ZA","Прочее","ZB0","Вне структуры COS","Z0H","Предложение \"Минимум\"","Ритейл Стандартная Эконом коллекция","S","C2",null,6,null,"Цена без изменений","2015-12-15",646.37,0]
["13019DEK","Авт. выкл. 3Р 63А х-ка D ВА-201 10кА DEKraft",940.49,"тариф за штуку","MCBDEKRAFT","PTSG2","ZA","Прочее","ZB0","Вне структуры COS","Z0H","Предложение \"Минимум\"","Ритейл Стандартная Эконом коллекция","S","C2",null,4,null,"Цена без изменений","2015-12-15",940.49,0]
["13020DEK","Авт. выкл. 3Р 80А х-ка D ВА-201 10кА DEKraft",940.49,"тариф за штуку","MCBDEKRAFT","PTSG2","ZA","Прочее","ZB0","Вне структуры COS","Z0H","Предложение \"Минимум\"","Ритейл Стандартная Эконом коллекция","S","C2",null,4,null,"Цена без изменений","2015-12-15",940.49,0]
["13021DEK","Авт. выкл. 3Р100А х-ка D ВА-201 10кА DEKraft",936.77,"тариф за штуку","MCBDEKRAFT","PTSG2","ZA","Прочее","ZB0","Вне структуры COS","Z0H","Предложение \"Минимум\"","Ритейл Стандартная Эконом коллекция","S","C2",null,4,null,"Цена без изменений","2015-12-15",936.77,0]
["13022DEK","Авт. выкл. 4Р 63А х-ка D ВА-201 10кА DEKraft",1292.72,"тариф за штуку","MCBDEKRAFT","PTSG2","ZA","Прочее","ZB0","Вне структуры COS","Z0H","Предложение \"Минимум\"","Ритейл Стандартная Эконом коллекция","S","C2",null,3,null,"Цена без изменений","2015-12-15",1292.72,0]
["13023DEK","Авт. выкл. 4Р 80А х-ка D ВА-201 10кА DEKraft",1292.72,"тариф за штуку","MCBDEKRAFT","PTSG2","ZA","Прочее","ZB0","Вне структуры COS","Z0H","Предложение \"Минимум\"","Ритейл Стандартная Эконом коллекция","S","C2",null,3,null,"Цена без изменений","2015-12-15",1292.72,0]
["13024DEK","Авт. выкл. 4Р 100А х-ка D ВА-201 10кА DEKraft",1292.72,"тариф за штуку","MCBDEKRAFT","PTSG2","ZA","Прочее","ZB0","Вне структуры COS","Z0H","Предложение \"Минимум\"","Ритейл Стандартная Эконом коллекция","S","C2",null,3,null,"Цена без изменений","2015-12-15",1292.72,0]
["13135","ПЛАТА ДЛЯ ОТВЕРСТИЯ 65Х85",245.08,"тариф за штуку","KAEDRA","PTFDS","CU","Оборудование конечного распределения","0DF","Шкафы","1AQ","KAEDRA","Ритейл Стандартная Оптимальная коллекция","S","C2",100,1,null,"Цена без изменений","2015-12-15",245.08,0]
["13136","ИНТЕРФЕЙСНАЯ ПЛАТА 90Х100 ДЛЯ 65Х85",221.55,"тариф за штуку","KAEDRA","PTFDS","CU","Оборудование конечного распределения","0DF","Шкафы","1AQ","KAEDRA","Ритейл Стандартная Оптимальная коллекция","S","C2",100,1,null,"Цена без изменений","2015-12-15",221.55,0]
["13137","ПЛАТА ДЛЯ ОТВЕРСТИЯ 90Х100",231.4,"тариф за штуку","KAEDRA","PTFDS","CU","Оборудование конечного распределения","0DF","Шкафы","1AQ","KAEDRA","Ритейл Стандартная Оптимальная коллекция","N","C3(4)",null,1,"X","Цена без изменений","2015-12-15",231.4,0]
["13138","ПЛАТА ДЛЯ ОТВЕРСТИЯ 90Х100 ДЛЯ КНОПОК",319.67,"тариф за штуку","KAEDRA","PTFDS","CU","Оборудование конечного распределения","0DF","Шкафы","1AQ","KAEDRA","Ритейл Стандартная Оптимальная коллекция","S","C2",9,1,null,"Цена без изменений","2015-12-15",319.67,0]
["13139","ПЛАТА ДЛЯ ОТВЕРСТИЯ 90Х100 ДЛЯ INS",1358.83,"тариф за штуку","KAEDRA","PTFDS","CU","Оборудование конечного распределения","0DF","Шкафы","1AQ","KAEDRA","Ритейл Стандартная Оптимальная коллекция","N","C3(6)",null,1,null,"Цена без изменений","2015-12-15",1358.83,0]
["13140","ПЛАТА ДЛЯ ОТВ. 90Х100 ДЛЯ УСТ-В НА 4МОД",1519.11,"тариф за штуку","KAEDRA","PTFDS","CU","Оборудование конечного распределения","0DF","Шкафы","1AQ","KAEDRA","Ритейл Стандартная Оптимальная коллекция","N","C3(6)",null,1,null,"Цена без изменений","2015-12-15",1519.11,0]
["13141","ПЛАТА ДЛЯ ОТВЕРСТИЯ 90Х100 ДЛЯ МАРКИР",435.41,"тариф за штуку","KAEDRA","PTFDS","CU","Оборудование конечного распределения","0DF","Шкафы","1AQ","KAEDRA","Ритейл Стандартная Оптимальная коллекция","N","C3(6)",null,1,null,"Цена без изменений","2015-12-15",435.41,0]
["13142","ИНТЕРФЕЙСНАЯ ПЛАТА 103Х225",428.56,"тариф за штуку","KAEDRA","PTFDS","CU","Оборудование конечного распределения","0DF","Шкафы","1AQ","KAEDRA","Ритейл Стандартная Оптимальная коллекция","S","C2",56,1,null,"Цена без изменений","2015-12-15",428.56,0]
["13143","ПЛАТА ДЛЯ ОТВ. 103Х225 ДЛЯ РОЗ. 63А",405.76,"тариф за штуку","KAEDRA","PTFDS","CU","Оборудование конечного распределения","0DF","Шкафы","1AQ","KAEDRA","Ритейл Стандартная Оптимальная коллекция","N","C3(4)",null,1,"X","Цена без изменений","2015-12-15",405.76,0]
["13144","ПЛАТА С ОТВ. 100Х107 ДЛЯ РОЗ. 63А",482.69,"тариф за штуку","KAEDRA","PTFDS","CU","Оборудование конечного распределения","0DF","Шкафы","1AQ","KAEDRA","Ритейл Стандартная Оптимальная коллекция","N","C3(4)",null,1,"X","Цена без изменений","2015-12-15",482.69,0]
["13175","ЩИТ KAEDRA IP65 4МОД. + 1ОТВ.",1282.05,"тариф за штуку","KAEDRA","PTFDS","CU","Оборудование конечного распределения","0DF","Шкафы","1AQ","KAEDRA","Ритейл Стандартная Оптимальная коллекция","N","C3(5)",null,1,"X","Цена без изменений","2015-12-15",1282.05,0]
["13176","ЩИТ KAEDRA IP65 4МОД. + 2ОТВ.",1683.67,"тариф за штуку","KAEDRA","PTFDS","CU","Оборудование конечного распределения","0DF","Шкафы","1AQ","KAEDRA","Ритейл Стандартная Оптимальная коллекция","N","C3(4)",null,1,"X","Цена без изменений","2015-12-15",1683.67,0]
["13177","ЩИТ KAEDRA IP65 4МОД. + 3ОТВ.",1816,"тариф за штуку","KAEDRA","PTFDS","CU","Оборудование конечного распределения","0DF","Шкафы","1AQ","KAEDRA","Ритейл Стандартная Оптимальная коллекция","N","C3(5)",null,1,"X","Цена без изменений","2015-12-15",1816,0]
["13178","ЩИТ KAEDRA IP65 5МОД. + 2ОТВ.",2760.74,"тариф за штуку","KAEDRA","PTFDS","CU","Оборудование конечного распределения","0DF","Шкафы","1AQ","KAEDRA","Ритейл Стандартная Оптимальная коллекция","S","C2",null,1,null,"Цена без изменений","2015-12-15",2760.74,0]
["13179","ЩИТ KAEDRA IP65 8МОД. + 4ОТВ.",3551.72,"тариф за штуку","KAEDRA","PTFDS","CU","Оборудование конечного распределения","0DF","Шкафы","1AQ","KAEDRA","Ритейл Стандартная Оптимальная коллекция","S","C2",11,1,null,"Цена без изменений","2015-12-15",3551.72,0]
["13180","ЩИТ KAEDRA IP65 12МОД. + 3ОТВ.",3728.41,"тариф за штуку","KAEDRA","PTFDS","CU","Оборудование конечного распределения","0DF","Шкафы","1AQ","KAEDRA","Ритейл Стандартная Оптимальная коллекция","S","C2",null,1,null,"Цена без изменений","2015-12-15",3728.41,0]
["13181","ЩИТ KAEDRA IP65 12МОД. + 6ОТВ.",4908.75,"тариф за штуку","KAEDRA","PTFDS","CU","Оборудование конечного распределения","0DF","Шкафы","1AQ","KAEDRA","Ритейл Стандартная Оптимальная коллекция","S","C2",18,1,null,"Цена без изменений","2015-12-15",4908.75,0]
["13182","ЩИТ KAEDRA IP65 18МОД. + 8ОТВ.",5956.74,"тариф за штуку","KAEDRA","PTFDS","CU","Оборудование конечного распределения","0DF","Шкафы","1AQ","KAEDRA","Ритейл Стандартная Оптимальная коллекция","N","C3(4)",null,1,"X","Цена без изменений","2015-12-15",5956.74,0]
["13185","ЩИТ KAEDRA IP65 5МОД. + 1ОТВ. РОЗ 63А",2296.42,"тариф за штуку","KAEDRA","PTFDS","CU","Оборудование конечного распределения","0DF","Шкафы","1AQ","KAEDRA","Ритейл Стандартная Оптимальная коллекция","N","C3(6)",null,1,null,"Цена без изменений","2015-12-15",2296.42,0]
["13186","ЩИТ KAEDRA IP65 8МОД. + 2ОТВ. РОЗ 63А",3033.05,"тариф за штуку","KAEDRA","PTFDS","CU","Оборудование конечного распределения","0DF","Шкафы","1AQ","KAEDRA","Ритейл Стандартная Оптимальная коллекция","N","C3(4)",null,1,"X","Цена без изменений","2015-12-15",3033.05,0]
["13187","ЩИТ KAEDRA IP65 12МОД. + 3ОТВ. РОЗ 63А",3905.14,"тариф за штуку","KAEDRA","PTFDS","CU","Оборудование конечного распределения","0DF","Шкафы","1AQ","KAEDRA","Ритейл Стандартная Оптимальная коллекция","S","C2",32,1,null,"Цена без изменений","2015-12-15",3905.14,0]
["13188","ЩИТ KAEDRA IP65 18МОД. + 4ОТВ. РОЗ 63А",4964.6000000000004,"тариф за штуку","KAEDRA","PTFDS","CU","Оборудование конечного распределения","0DF","Шкафы","1AQ","KAEDRA","Ритейл Стандартная Оптимальная коллекция","N","C3(4)",null,1,"X","Цена без изменений","2015-12-15",4964.6000000000004,0]
["13189","ЩИТ KAEDRA IP65 5МОД С ПЛОСК ПАНЕЛЬЮ",2244.36,"тариф за штуку","KAEDRA","PTFDS","CU","Оборудование конечного распределения","0DF","Шкафы","1AQ","KAEDRA","Ритейл Стандартная Оптимальная коллекция","N","C3(5)",null,1,"X","Цена без изменений","2015-12-15",2244.36,0]
["13190","ЩИТ KAEDRA IP65 8МОД С ПЛОСК ПАНЕЛЬЮ",2746.23,"тариф за штуку","KAEDRA","PTFDS","CU","Оборудование конечного распределения","0DF","Шкафы","1AQ","KAEDRA","Ритейл Стандартная Оптимальная коллекция","N","C3(4)",null,1,"X","Цена без изменений","2015-12-15",2746.23,0]
["13191","ЩИТ KAEDRA IP65 12МОД С ПЛОСК ПАНЕЛЬЮ",3046.81,"тариф за штуку","KAEDRA","PTFDS","CU","Оборудование конечного распределения","0DF","Шкафы","1AQ","KAEDRA","Ритейл Стандартная Оптимальная коллекция","S","C2",36,1,null,"Цена без изменений","2015-12-15",3046.81,0]
["13192","ЩИТ KAEDRA IP65 12МОД С ПЛОСК ПАНЕЛЬЮ",3596.81,"тариф за штуку","KAEDRA","PTFDS","CU","Оборудование конечного распределения","0DF","Шкафы","1AQ","KAEDRA","Ритейл Стандартная Оптимальная коллекция","S","C2",84,1,null,"Цена без изменений","2015-12-15",3596.81,0]
["13193","ЩИТ KAEDRA IP65 18МОД С ПЛОСК ПАНЕЛЬЮ",4250.1099999999997,"тариф за штуку","KAEDRA","PTFDS","CU","Оборудование конечного распределения","0DF","Шкафы","1AQ","KAEDRA","Ритейл Стандартная Оптимальная коллекция","S","C2",54,1,null,"Цена без изменений","2015-12-15",4250.1099999999997,0]
["13195","ЩИТ KAEDRA IP65 УНИВЕРС. 460Х340Х160",5386.87,"тариф за штуку","KAEDRA","PTFDS","CU","Оборудование конечного распределения","0DF","Шкафы","1AQ","KAEDRA","Ритейл Стандартная Оптимальная коллекция","N","C3(5)",null,1,"X","Цена без изменений","2015-12-15",5386.87,0]
["13196","ЩИТ KAEDRA IP65 УНИВЕРС. 610Х340Х160",6221.41,"тариф за штуку","KAEDRA","PTFDS","CU","Оборудование конечного распределения","0DF","Шкафы","1AQ","KAEDRA","Ритейл Стандартная Оптимальная коллекция","N","C3(4)",null,1,"X","Цена без изменений","2015-12-15",6221.41,0]
["13197","ЩИТ KAEDRA IP65 УНИВЕРС. 460Х448Х160",6372.86,"тариф за штуку","KAEDRA","PTFDS","CU","Оборудование конечного распределения","0DF","Шкафы","1AQ","KAEDRA","Ритейл Стандартная Оптимальная коллекция","N","C3(4)",null,1,"X","Цена без изменений","2015-12-15",6372.86,0]
["13198","ЩИТ KAEDRA IP65 УНИВЕРС. 610Х448Х160",8363.32,"тариф за штуку","KAEDRA","PTFDS","CU","Оборудование конечного распределения","0DF","Шкафы","1AQ","KAEDRA","Ритейл Стандартная Оптимальная коллекция","N","C3(4)",null,1,null,"Цена без изменений","2015-12-15",8363.32,0]
["13199","ЩИТ KAEDRA IP65 УНИВЕРС. 842Х448Х160",11426.99,"тариф за штуку","KAEDRA","PTFDS","CU","Оборудование конечного распределения","0DF","Шкафы","1AQ","KAEDRA","Ритейл Стандартная Оптимальная коллекция","N","C3(6)",null,1,null,"Цена без изменений","2015-12-15",11426.99,0]
["13229","10 ФАЛЬШ МОДУЛЕЙ ПО 10МОД. RAL 9003",1287.79,"тариф за штуку","MINI-PRAGMA","PTFDS","CU","Оборудование конечного распределения","0DF","Шкафы","1AJ","OPALE","Ритейл Стандартная Оптимальная коллекция","S","C2",30,10,null,"Цена без изменений","2015-12-15",1287.79,0]
["13260","САМОКЛЕЮЩАЯСЯ МАРКИРОВКА",1468.82,"тариф за штуку","PRAGMA","PTFDS","CU","Оборудование конечного распределения","0DF","Шкафы","1AC","PRAGMA","Ритейл Стандартная Оптимальная коллекция","N","C3(5)",null,1,"X","Цена без изменений","2015-12-15",1468.82,0]
["13387","10 ЗАЛУШЕК RAL9003",209.26,"тариф за штуку","MINI-PRAGMA","PTFDS","CU","Оборудование конечного распределения","0DF","Шкафы","1AJ","OPALE","Ритейл Стандартная Оптимальная коллекция","N","C3(4)",null,1,"X","Цена без изменений","2015-12-15",209.26,0]
["13409","ШИНА 3х16+12х2,5",651.1,"тариф за штуку","MINI-PRAGMA","PTFDS","CU","Оборудование конечного распределения","0DF","Шкафы","1AJ","OPALE","Ритейл Стандартная Оптимальная коллекция","N","C3(4)",null,1,"X","Цена без изменений","2015-12-15",651.1,0]
["13410","ШИНА 4х16+20х2,5",744.11,"тариф за штуку","MINI-PRAGMA","PTFDS","CU","Оборудование конечного распределения","0DF","Шкафы","1AJ","OPALE","Ритейл Стандартная Оптимальная коллекция","N","C3(4)",null,1,"X","Цена без изменений","2015-12-15",744.11,0]
["13429","ФАЛЬШМОДУЛИ НА 5МОД КОМПЛЕКТ ИЗ 10ШТ",286.74,"тариф за штуку","MINI-PRAGMA","PTFDS","CU","Оборудование конечного распределения","0DF","Шкафы","1AJ","OPALE","Ритейл Стандартная Оптимальная коллекция","N","C3(6)",null,1,null,"Цена без изменений","2015-12-15",286.74,0]
["13431","ЩИТ НАВЕСН 12М KAEDRA IP65 1Х12М С КЛЕММ",3219.72,"тариф за штуку","KAEDRA","PTFDS","CU","Оборудование конечного распределения","0DF","Шкафы","1AQ","KAEDRA","Ритейл Стандартная Оптимальная коллекция","N","C3(4)",null,1,"X","Цена без изменений","2015-12-15",3219.72,0]
["13432","ЩИТ НАВЕСН 18М KAEDRA IP65 1Х18М С КЛЕММ",4044.36,"тариф за штуку","KAEDRA","PTFDS","CU","Оборудование конечного распределения","0DF","Шкафы","1AQ","KAEDRA","Ритейл Стандартная Оптимальная коллекция","N","C3(4)",null,1,"X","Цена без изменений","2015-12-15",4044.36,0]
["13433","ЩИТ НАВЕСН 24М KAEDRA IP65 2Х12М С КЛЕММ",5080.8599999999997,"тариф за штуку","KAEDRA","PTFDS","CU","Оборудование конечного распределения","0DF","Шкафы","1AQ","KAEDRA","Ритейл Стандартная Оптимальная коллекция","N","C3(4)",null,1,"X","Цена без изменений","2015-12-15",5080.8599999999997,0]
["13434","ЩИТ НАВЕСН 36М KAEDRA IP65 2Х18М С КЛЕММ",6167.14,"тариф за штуку","KAEDRA","PTFDS","CU","Оборудование конечного распределения","0DF","Шкафы","1AQ","KAEDRA","Ритейл Стандартная Оптимальная коллекция","N","C3(4)",null,1,"X","Цена без изменений","2015-12-15",6167.14,0]
["13435","ЩИТ НАВЕСН 36М KAEDRA IP65 3Х12М С КЛЕММ",6374.45,"тариф за штуку","KAEDRA","PTFDS","CU","Оборудование конечного распределения","0DF","Шкафы","1AQ","KAEDRA","Ритейл Стандартная Оптимальная коллекция","N","C3(4)",null,1,"X","Цена без изменений","2015-12-15",6374.45,0]
["13436","ЩИТ НАВЕСН 54М KAEDRA IP65 3Х18М С КЛЕММ",8088.71,"тариф за штуку","KAEDRA","PTFDS","CU","Оборудование конечного распределения","0DF","Шкафы","1AQ","KAEDRA","Ритейл Стандартная Оптимальная коллекция","N","C3(4)",null,1,"X","Цена без изменений","2015-12-15",8088.71,0]
["13437","ЩИТ НАВЕСН 72М KAEDRA IP65 4Х18М С КЛЕММ",11563.9,"тариф за штуку","KAEDRA","PTFDS","CU","Оборудование конечного распределения","0DF","Шкафы","1AQ","KAEDRA","Ритейл Стандартная Оптимальная коллекция","N","C3(4)",null,1,"X","Цена без изменений","2015-12-15",11563.9,0]
["13438","ЩИТ НАВ. IP65 12МОД+1ОТВ С ИНТЕРФ С КЛЕМ",4732.0600000000004,"тариф за штуку","KAEDRA","PTFDS","CU","Оборудование конечного распределения","0DF","Шкафы","1AQ","KAEDRA","Ритейл Стандартная Оптимальная коллекция","N","C3(6)",null,1,null,"Цена без изменений","2015-12-15",4732.0600000000004,0]
["13439","ЩИТ НАВ. IP65 24МОД+3ОТВ С ИНТЕРФ С КЛЕМ",7068.25,"тариф за штуку","KAEDRA","PTFDS","CU","Оборудование конечного распределения","0DF","Шкафы","1AQ","KAEDRA","Ритейл Стандартная Оптимальная коллекция","N","C3(4)",null,1,"X","Цена без изменений","2015-12-15",7068.25,0]
["13440","ЩИТ НАВ. IP65 36МОД+4ОТВ С ИНТЕРФ С КЛЕМ",8635.66,"тариф за штуку","KAEDRA","PTFDS","CU","Оборудование конечного распределения","0DF","Шкафы","1AQ","KAEDRA","Ритейл Стандартная Оптимальная коллекция","N","C3(4)",null,1,"X","Цена без изменений","2015-12-15",8635.66,0]
["13441","ЩИТ НАВЕСН 4МОД KAEDRA IP65 С КЛЕММ",1656.14,"тариф за штуку","KAEDRA","PTFDS","CU","Оборудование конечного распределения","0DF","Шкафы","1AQ","KAEDRA","Ритейл Стандартная Оптимальная коллекция","N","C3(5)",null,9,"X","Цена без изменений","2015-12-15",1656.14,0]
["13442","ЩИТ НАВЕСН 6МОД KAEDRA IP65 С КЛЕММ",1800.7,"тариф за штуку","KAEDRA","PTFDS","CU","Оборудование конечного распределения","0DF","Шкафы","1AQ","KAEDRA","Ритейл Стандартная Оптимальная коллекция","N","C3(4)",null,1,"X","Цена без изменений","2015-12-15",1800.7,0]
["13443","ЩИТ НАВЕСН 8МОД KAEDRA IP65 С КЛЕММ",2482.29,"тариф за штуку","KAEDRA","PTFDS","CU","Оборудование конечного распределения","0DF","Шкафы","1AQ","KAEDRA","Ритейл Стандартная Оптимальная коллекция","N","C3(4)",null,1,"X","Цена без изменений","2015-12-15",2482.29,0]
["13444","ЩИТ НАВЕСН 12МОД KAEDRA IP65 С КЛЕММ",2755.37,"тариф за штуку","KAEDRA","PTFDS","CU","Оборудование конечного распределения","0DF","Шкафы","1AQ","KAEDRA","Ритейл Стандартная Оптимальная коллекция","N","C3(4)",null,1,"X","Цена без изменений","2015-12-15",2755.37,0]
["13575","КЛЕММНИК 80А 4 ОТВЕРСТИЯ 85ММ",194.78,"тариф за штуку","PRAGMA","PTFDS","CU","Оборудование конечного распределения","0DF","Шкафы","1AW","Клеммники, гребенчатые шины","Ритейл Стандартная Оптимальная коллекция","N","C3(4)",null,1,"X","Цена без изменений","2015-12-15",194.78,0]
["13576","КЛЕММНИК 80А 8 ОТВЕРСТИЙ 85ММ",290.58999999999997,"тариф за штуку","PRAGMA","PTFDS","CU","Оборудование конечного распределения","0DF","Шкафы","1AW","Клеммники, гребенчатые шины","Ритейл Стандартная Оптимальная коллекция","S","C2",200,1,null,"Цена без изменений","2015-12-15",290.58999999999997,0]
["13577","КЛЕММНИК 80А 16 ОТВЕРСТИЙ 202ММ",491.54,"тариф за штуку","PRAGMA","PTFDS","CU","Оборудование конечного распределения","0DF","Шкафы","1AW","Клеммники, гребенчатые шины","Ритейл Стандартная Оптимальная коллекция","S","C2",20,1,null,"Цена без изменений","2015-12-15",491.54,0]
["13578","КЛЕММНИК 80А 22 ОТВЕРСТИЙ 202ММ",610.54,"тариф за штуку","PRAGMA","PTFDS","CU","Оборудование конечного распределения","0DF","Шкафы","1AW","Клеммники, гребенчатые шины","Ритейл Стандартная Оптимальная коллекция","S","C2",20,1,null,"Цена без изменений","2015-12-15",610.54,0]
["13579","КЛЕММНИК 80А 32 ОТВЕРСТИЙ 202ММ",744.26,"тариф за штуку","PRAGMA","PTFDS","CU","Оборудование конечного распределения","0DF","Шкафы","1AW","Клеммники, гребенчатые шины","Ритейл Стандартная Оптимальная коллекция","S","C2",10,1,null,"Цена без изменений","2015-12-15",744.26,0]
["13581","ИЗОЛИРУЮЩИЙ КОЛПАЧОК ЗЕЛЕНЫЙ 4ОТВ 85ММ",95.99,"тариф за штуку","KAEDRA","PTFDS","CU","Оборудование конечного распределения","0DF","Шкафы","1AQ","KAEDRA","Ритейл Стандартная Оптимальная коллекция","N","C3(6)",null,50,null,"Цена без изменений","2015-12-15",95.99,0]
["13582","ИЗОЛИРУЮЩИЙ КОЛПАЧОК ЗЕЛЕНЫЙ 8ОТВ 85ММ",110.79,"тариф за штуку","KAEDRA","PTFDS","CU","Оборудование конечного распределения","0DF","Шкафы","1AQ","KAEDRA","Ритейл Стандартная Оптимальная коллекция","N","C3(5)",null,5,"X","Цена без изменений","2015-12-15",110.79,0]
["13583","ИЗОЛИРУЮЩИЙ КОЛПАЧОК ЗЕЛЕНЫЙ 32ОТВ 202ММ",195.07,"тариф за штуку","KAEDRA","PTFDS","CU","Оборудование конечного распределения","0DF","Шкафы","1AQ","KAEDRA","Ритейл Стандартная Оптимальная коллекция","S","C2",7,5,null,"Цена без изменений","2015-12-15",195.07,0]
["13584","ИЗОЛИРУЮЩИЙ КОЛПАЧОК КРАСНЫЙ 8ОТВ 85ММ",127.17,"тариф за штуку","KAEDRA","PTFDS","CU","Оборудование конечного распределения","0DF","Шкафы","1AQ","KAEDRA","Ритейл Стандартная Оптимальная коллекция","N","C3(5)",null,5,"X","Цена без изменений","2015-12-15",127.17,0]
["13585","ИЗОЛИРУЮЩИЙ КОЛПАЧОК КРАСНЫЙ 32ОТВ 202ММ",195.07,"тариф за штуку","KAEDRA","PTFDS","CU","Оборудование конечного распределения","0DF","Шкафы","1AQ","KAEDRA","Ритейл Стандартная Оптимальная коллекция","N","C3(6)",null,5,null,"Цена без изменений","2015-12-15",195.07,0]
["13586","ИЗОЛИРУЮЩИЙ КОЛПАЧОК СИНИЙ 8ОТВ 85ММ",110.79,"тариф за штуку","KAEDRA","PTFDS","CU","Оборудование конечного распределения","0DF","Шкафы","1AQ","KAEDRA","Ритейл Стандартная Оптимальная коллекция","S","C2",30,1,null,"Цена без изменений","2015-12-15",110.79,0]
["13587","ИЗОЛИРУЮЩИЙ КОЛПАЧОК СИНИЙ 32ОТВ 202ММ",195.07,"тариф за штуку","KAEDRA","PTFDS","CU","Оборудование конечного распределения","0DF","Шкафы","1AQ","KAEDRA","Ритейл Стандартная Оптимальная коллекция","S","C2",30,1,null,"Цена без изменений","2015-12-15",195.07,0]
["13588","ИЗОЛИРУЮЩИЙ КОЛПАЧОК КРАСНЫЙ 4ОТВ 85ММ",92.07,"тариф за штуку","KAEDRA","PTFDS","CU","Оборудование конечного распределения","0DF","Шкафы","1AQ","KAEDRA","Ритейл Стандартная Оптимальная коллекция","N","C3(6)",null,50,null,"Цена без изменений","2015-12-15",92.07,0]
["13589","ИЗОЛИРУЮЩИЙ КОЛПАЧОК СИНИЙ 4ОТВ 85ММ",93.64,"тариф за штуку","KAEDRA","PTFDS","CU","Оборудование конечного распределения","0DF","Шкафы","1AQ","KAEDRA","Ритейл Стандартная Оптимальная коллекция","N","C3(6)",null,50,null,"Цена без изменений","2015-12-15",93.64,0]
["13595","ДЕРЖ КЛЕММНИКОВ ДЛЯ ЩИТКОВ 18 МОД",237.77,"тариф за штуку","KAEDRA","PTFDS","CU","Оборудование конечного распределения","0DF","Шкафы","1AQ","KAEDRA","Ритейл Стандартная Оптимальная коллекция","N","C3(4)",null,1,"X","Цена без изменений","2015-12-15",237.77,0]
["13597","НАКЛ ДЕРЖ КЛЕММНИКОВ ДЛЯ ЩИТКОВ 12 МОД",362.14,"тариф за штуку","KAEDRA","PTFDS","CU","Оборудование конечного распределения","0DF","Шкафы","1AQ","KAEDRA","Ритейл Стандартная Оптимальная коллекция","N","C3(5)",null,1,"X","Цена без изменений","2015-12-15",362.14,0]
["13598","НАКЛ ДЕРЖ КЛЕММНИКОВ ДЛЯ ЩИТКОВ 18 МОД",195.07,"тариф за штуку","KAEDRA","PTFDS","CU","Оборудование конечного распределения","0DF","Шкафы","1AQ","KAEDRA","Ритейл Стандартная Оптимальная коллекция","S","C2",8,1,null,"Цена без изменений","2015-12-15",195.07,0]
["13599","ДЕРЖ КЛЕММНИКОВ ДЛЯ ЩИТКОВ 12 МОД",230.41,"тариф за штуку","KAEDRA","PTFDS","CU","Оборудование конечного распределения","0DF","Шкафы","1AQ","KAEDRA","Ритейл Стандартная Оптимальная коллекция","N","C3(5)",null,1,"X","Цена без изменений","2015-12-15",230.41,0]
["13735","10 ЛИСТОВ ОБЫЧНЫХ САМОКЛЕЯЩИХСЯ СИМВОЛОВ",423.82,"тариф за упаковку  ","PRAGMA","PTFDS","CU","Оборудование конечного распределения","0DF","Шкафы","1AC","PRAGMA","Ритейл Стандартная Оптимальная коллекция","N","C3(5)",null,1,"X","Цена без изменений","2015-12-15",423.82,0]
["13736","10 ЛИСТОВ ОСОБЫХ САМОКЛЕЯЩИХСЯ СИМВОЛОВ",768.92,"тариф за упаковку  ","PRAGMA","PTFDS","CU","Оборудование конечного распределения","0DF","Шкафы","1AC","PRAGMA","Ритейл Стандартная Оптимальная коллекция","N","C3(5)",null,1,"X","Цена без изменений","2015-12-15",768.92,0]
["13925","НАКЛ ДЕРЖ КЛЕММНИКОВ ДЛЯ ЩИТКОВ 8 МОД",289.7,"тариф за штуку","KAEDRA","PTFDS","CU","Оборудование конечного распределения","0DF","Шкафы","1AQ","KAEDRA","Ритейл Стандартная Оптимальная коллекция","N","C3(5)",null,1,"X","Цена без изменений","2015-12-15",289.7,0]
["13934","СОЕДИНИТЕЛЬНЫЙ КОМПЛЕКТ ДЛЯ ЩИТОВ KAEDRA",938.76,"тариф за штуку","KAEDRA","PTFDS","CU","Оборудование конечного распределения","0DF","Шкафы","1AQ","KAEDRA","Ритейл Стандартная Оптимальная коллекция","N","C3(4)",null,10,"X","Цена без изменений","2015-12-15",938.76,0]
["13935","КОМПЛЕКТ ДЛЯ КРЕПЛЕНИЯ К СТЕНЕ",503.29,"тариф за штуку","KAEDRA","PTFDS","CU","Оборудование конечного распределения","0DF","Шкафы","1AQ","KAEDRA","Ритейл Стандартная Оптимальная коллекция","S","C2",90,1,null,"Цена без изменений","2015-12-15",503.29,0]
["13936","НАБОР РАЗДЕЛИТЕЛЕЙ ДЛЯ ЩИТКОВ 12 МОД",1901.72,"тариф за штуку","KAEDRA","PTFDS","CU","Оборудование конечного распределения","0DF","Шкафы","1AQ","KAEDRA","Ритейл Стандартная Оптимальная коллекция","N","C3(6)",null,1,null,"Цена без изменений","2015-12-15",1901.72,0]
["13937","НАБОР РАЗДЕЛИТЕЛЕЙ ДЛЯ ЩИТКОВ 18 МОД",2420.66,"тариф за штуку","KAEDRA","PTFDS","CU","Оборудование конечного распределения","0DF","Шкафы","1AQ","KAEDRA","Ритейл Стандартная Оптимальная коллекция","N","C3(6)",null,1,null,"Цена без изменений","2015-12-15",2420.66,0]
["13938","КАБЕЛЬНЫЙ ЛОТОК 2ШТ ПО 1М",8690.77,"тариф за упаковку  ","KAEDRA","PTFDS","CU","Оборудование конечного распределения","0DF","Шкафы","1AQ","KAEDRA","Ритейл Стандартная Оптимальная коллекция","N","C3(6)",null,1,null,"Цена без изменений","2015-12-15",8690.77,0]
["13940","НАБОР ИЗ 10 ФАЛЬШ-МОДУЛЕЙ 5ШТ ПО 18ММ",318.39999999999998,"тариф за упаковку  ","KAEDRA","PTFDS","CU","Оборудование конечного распределения","0DF","Шкафы","1AQ","KAEDRA","Ритейл Стандартная Оптимальная коллекция","S","C2",120,1,null,"Цена без изменений","2015-12-15",318.39999999999998,0]
["13941","ПЕРФОРИРОВАННАЯ МОНТАЖНАЯ ПЛАТА 150ММ",1727.72,"тариф за штуку","KAEDRA","PTFDS","CU","Оборудование конечного распределения","0DF","Шкафы","1AQ","KAEDRA","Ритейл Стандартная Оптимальная коллекция","N","C3(6)",null,1,null,"Цена без изменений","2015-12-15",1727.72,0]
["13944","СПЛОШНОЙ ПЛАСТРОН ДЛЯ ЩИТКА 12 МОД.",426.86,"тариф за штуку","KAEDRA","PTFDS","CU","Оборудование конечного распределения","0DF","Шкафы","1AQ","KAEDRA","Ритейл Стандартная Оптимальная коллекция","N","C3(5)",null,1,"X","Цена без изменений","2015-12-15",426.86,0]
["13945","СПЛОШНОЙ ПЛАСТРОН ДЛЯ ЩИТКА 18 МОД.",516.57000000000005,"тариф за штуку","KAEDRA","PTFDS","CU","Оборудование конечного распределения","0DF","Шкафы","1AQ","KAEDRA","Ритейл Стандартная Оптимальная коллекция","N","C3(4)",null,1,"X","Цена без изменений","2015-12-15",516.57000000000005,0]
["13946","КРЕПЛЕНИЕ ДЛЯ ПРОВОДОВ 5ШТ.",201.3,"тариф за упаковку  ","KAEDRA","PTFDS","CU","Оборудование конечного распределения","0DF","Шкафы","1AQ","KAEDRA","Ритейл Стандартная Оптимальная коллекция","N","C3(5)",null,10,"X","Цена без изменений","2015-12-15",201.3,0]
["13947","КОМПЛЕКТ ДЛЯ ПЛОМБИРОВАНИЯ ЩИТОВ KAEDRA",1005.87,"тариф за штуку","KAEDRA","PTFDS","CU","Оборудование конечного распределения","0DF","Шкафы","1AQ","KAEDRA","Ритейл Стандартная Оптимальная коллекция","N","C3(6)",null,1,null,"Цена без изменений","2015-12-15",1005.87,0]
["13948","ЗАМОК ДЛЯ ЩИТОВ KAEDRA",1568.39,"тариф за штуку","KAEDRA","PTFDS","CU","Оборудование конечного распределения","0DF","Шкафы","1AQ","KAEDRA","Ритейл Стандартная Оптимальная коллекция","S","C2",180,1,null,"Цена без изменений","2015-12-15",1568.39,0]
["13949","ВСТАВКА ТРЕУГОЛЬНАЯ ДЛЯ ЩИТОВ KAEDRA",1524.47,"тариф за штуку","KAEDRA","PTFDS","CU","Оборудование конечного распределения","0DF","Шкафы","1AQ","KAEDRA","Ритейл Стандартная Оптимальная коллекция","N","C3(6)",null,1,null,"Цена без изменений","2015-12-15",1524.47,0]
["13950","ВСТАВКА КВАДРАТНАЯ ДЛЯ ЩИТОВ KAEDRA",1524.47,"тариф за штуку","KAEDRA","PTFDS","CU","Оборудование конечного распределения","0DF","Шкафы","1AQ","KAEDRA","Ритейл Стандартная Оптимальная коллекция","N","C3(6)",null,1,null,"Цена без изменений","2015-12-15",1524.47,0]
["13975","ПЫЛЕВЛАГОЗАЩ.КОРП.ЩИТА KAEDRA 3МОД",769.57,"тариф за штуку","KAEDRA","PTFDS","CU","Оборудование конечного распределения","0DF","Шкафы","1AQ","KAEDRA","Ритейл Стандартная Оптимальная коллекция","S","C2",220,1,null,"Цена без изменений","2015-12-15",769.57,0]
["13976","ПЫЛЕВЛАГОЗАЩ.КОРП.ЩИТА. KAEDRA 4МОД",1177.6300000000001,"тариф за штуку","KAEDRA","PTFDS","CU","Оборудование конечного распределения","0DF","Шкафы","1AQ","KAEDRA","Ритейл Стандартная Оптимальная коллекция","S","C2",495,1,null,"Цена без изменений","2015-12-15",1177.6300000000001,0]
["13977","ПЫЛЕВЛАГОЗАЩ.КОРП.ЩИТА KAEDRA 6 МОД",1202.71,"тариф за штуку","KAEDRA","PTFDS","CU","Оборудование конечного распределения","0DF","Шкафы","1AQ","KAEDRA","Ритейл Стандартная Оптимальная коллекция","S","C2",182,7,null,"Цена без изменений","2015-12-15",1202.71,0]
["13978","ПЫЛЕВЛАГОЗАЩ.КОРП.ЩИТА. KAEDRA 8МОД",1464.56,"тариф за штуку","KAEDRA","PTFDS","CU","Оборудование конечного распределения","0DF","Шкафы","1AQ","KAEDRA","Ритейл Стандартная Оптимальная коллекция","S","C2",288,6,null,"Цена без изменений","2015-12-15",1464.56,0]
["13979","ПЫЛЕВЛАГОЗАЩ.КОРП.ЩИТА KAEDRA 12МОД",1881.69,"тариф за штуку","KAEDRA","PTFDS","CU","Оборудование конечного распределения","0DF","Шкафы","1AQ","KAEDRA","Ритейл Стандартная Оптимальная коллекция","S","C2",112,4,null,"Цена без изменений","2015-12-15",1881.69,0]
["13981","ПЫЛЕВЛАГОЗАЩ.КОРП.ЩИТА KAEDRA 12 МОД",2311.0700000000002,"тариф за штуку","KAEDRA","PTFDS","CU","Оборудование конечного распределения","0DF","Шкафы","1AQ","KAEDRA","Ритейл Стандартная Оптимальная коллекция","S","C2",288,1,null,"Цена без изменений","2015-12-15",2311.0700000000002,0]
["13982","ПЫЛЕВЛАГОЗАЩ.КОРП.ЩИТА KAEDRA 18 МОД",2770.04,"тариф за штуку","KAEDRA","PTFDS","CU","Оборудование конечного распределения","0DF","Шкафы","1AQ","KAEDRA","Ритейл Стандартная Оптимальная коллекция","S","C2",216,1,null,"Цена без изменений","2015-12-15",2770.04,0]
["13983","ПЫЛЕВЛАГОЗАЩ.КОРП.ЩИТА KAEDRA 24 МОД",3842.61,"тариф за штуку","KAEDRA","PTFDS","CU","Оборудование конечного распределения","0DF","Шкафы","1AQ","KAEDRA","Ритейл Стандартная Оптимальная коллекция","S","C2",336,1,null,"Цена без изменений","2015-12-15",3842.61,0]
["13984","ПЫЛЕВЛАГОЗАЩ.КОРП.ЩИТА KAEDRA 2*18 МОД",4242.99,"тариф за штуку","KAEDRA","PTFDS","CU","Оборудование конечного распределения","0DF","Шкафы","1AQ","KAEDRA","Ритейл Стандартная Оптимальная коллекция","S","C2",162,1,null,"Цена без изменений","2015-12-15",4242.99,0]
["13985","ПЫЛЕВЛАГОЗАЩ.КОРП.ЩИТА KAEDRA 3*12 МОД",4242.99,"тариф за штуку","KAEDRA","PTFDS","CU","Оборудование конечного распределения","0DF","Шкафы","1AQ","KAEDRA","Ритейл Стандартная Оптимальная коллекция","S","C2",264,1,null,"Цена без изменений","2015-12-15",4242.99,0]
["13986","ПЫЛЕВЛАГОЗАЩ.КОРП.ЩИТА KAEDRA 54 МОД",5355.89,"тариф за штуку","KAEDRA","PTFDS","CU","Оборудование конечного распределения","0DF","Шкафы","1AQ","KAEDRA","Ритейл Стандартная Оптимальная коллекция","S","C2",304,1,null,"Цена без изменений","2015-12-15",5355.89,0]
["13987","ПЫЛЕВЛАГОЗАЩ.КОРП.ЩИТА KAEDRA 72 МОД",7332.74,"тариф за штуку","KAEDRA","PTFDS","CU","Оборудование конечного распределения","0DF","Шкафы","1AQ","KAEDRA","Ритейл Стандартная Оптимальная коллекция","S","C2",132,1,null,"Цена без изменений","2015-12-15",7332.74,0]
["13990","ЩИТОК KAEDRA IP65 12МОД+1ОТВ С ИНТЕРФ",4238.42,"тариф за штуку","KAEDRA","PTFDS","CU","Оборудование конечного распределения","0DF","Шкафы","1AQ","KAEDRA","Ритейл Стандартная Оптимальная коллекция","N","C3(6)",null,1,null,"Цена без изменений","2015-12-15",4238.42,0]
["13991","ЩИТОК KAEDRA IP65 24МОД+3ОТВ С ИНТЕРФ",6690.29,"тариф за штуку","KAEDRA","PTFDS","CU","Оборудование конечного распределения","0DF","Шкафы","1AQ","KAEDRA","Ритейл Стандартная Оптимальная коллекция","N","C3(4)",null,1,"X","Цена без изменений","2015-12-15",6690.29,0]
["13992","ЩИТОК KAEDRA IP65 36МОД+4ОТВ С ИНТЕРФ",8229.44,"тариф за штуку","KAEDRA","PTFDS","CU","Оборудование конечного распределения","0DF","Шкафы","1AQ","KAEDRA","Ритейл Стандартная Оптимальная коллекция","N","C3(4)",null,1,"X","Цена без изменений","2015-12-15",8229.44,0]
["13993","ИНТЕРФЕЙСНЫЙ МОДУЛЬ 3ОТВ",2585.3000000000002,"тариф за штуку","KAEDRA","PTFDS","CU","Оборудование конечного распределения","0DF","Шкафы","1AQ","KAEDRA","Ритейл Стандартная Оптимальная коллекция","N","C3(4)",null,1,"X","Цена без изменений","2015-12-15",2585.3000000000002,0]
["13994","ИНТЕРФЕЙСНЫЙ МОДУЛЬ 4ОТВ",2916.93,"тариф за штуку","KAEDRA","PTFDS","CU","Оборудование конечного распределения","0DF","Шкафы","1AQ","KAEDRA","Ритейл Стандартная Оптимальная коллекция","N","C3(5)",null,1,"X","Цена без изменений","2015-12-15",2916.93,0]
["14001DEK","УЗО 2P 16А 10мА тип AC УЗО-01 6кА DEKraft",411.92,"тариф за штуку","RCCBDEKRAFT","PTSG2","ZA","Прочее","ZB0","Вне структуры COS","Z0H","Предложение \"Минимум\"","Ритейл Стандартная Эконом коллекция","N","C3(+)",null,6,null,"Цена без изменений","2015-12-15",411.92,0]
["14007DEK","УЗО 2P 40А 30мА тип AC УЗО-01 6кА DEKraft",281.56,"тариф за штуку","RCCBDEKRAFT","PTSG2","ZA","Прочее","ZB0","Вне структуры COS","Z0H","Предложение \"Минимум\"","Ритейл Стандартная Эконом коллекция","N","C3(+)",null,6,null,"Цена без изменений","2015-12-15",281.56,0]
["14012DEK","УЗО 2P 25А 100мА тип AC УЗО-01 6кА DEKraft",411.92,"тариф за штуку","RCCBDEKRAFT","PTSG2","ZA","Прочее","ZB0","Вне структуры COS","Z0H","Предложение \"Минимум\"","Ритейл Стандартная Эконом коллекция","N","C3(+)",null,6,null,"Цена без изменений","2015-12-15",411.92,0]
["14016DEK","УЗО 2P 80А 100мА тип AC УЗО-01 6кА DEKraft",411.92,"тариф за штуку","RCCBDEKRAFT","PTSG2","ZA","Прочее","ZB0","Вне структуры COS","Z0H","Предложение \"Минимум\"","Ритейл Стандартная Эконом коллекция","N","C3(+)",null,6,null,"Цена без изменений","2015-12-15",411.92,0]
["14018DEK","УЗО 2P 16А 300мА тип AC УЗО-01 6кА DEKraft",411.92,"тариф за штуку","RCCBDEKRAFT","PTSG2","ZA","Прочее","ZB0","Вне структуры COS","Z0H","Предложение \"Минимум\"","Ритейл Стандартная Эконом коллекция","N","C3(+)",null,6,null,"Цена без изменений","2015-12-15",411.92,0]
["14022DEK","УЗО 2P 63А 300мА тип AC УЗО-01 6кА DEKraft",411.92,"тариф за штуку","RCCBDEKRAFT","PTSG2","ZA","Прочее","ZB0","Вне структуры COS","Z0H","Предложение \"Минимум\"","Ритейл Стандартная Эконом коллекция","N","C3(+)",null,6,null,"Цена без изменений","2015-12-15",411.92,0]
["14030DEK","УЗО 4P 32А 30мА тип AC УЗО-01 6кА DEKraft",412.36,"тариф за штуку","RCCBDEKRAFT","PTSG2","ZA","Прочее","ZB0","Вне структуры COS","Z0H","Предложение \"Минимум\"","Ритейл Стандартная Эконом коллекция","N","C3(+)",null,3,null,"Цена без изменений","2015-12-15",412.36,0]
["14031DEK","УЗО 4P 40А 30мА тип AC УЗО-01 6кА DEKraft",385.39,"тариф за штуку","RCCBDEKRAFT","PTSG2","ZA","Прочее","ZB0","Вне структуры COS","Z0H","Предложение \"Минимум\"","Ритейл Стандартная Эконом коллекция","N","C3(+)",null,3,null,"Цена без изменений","2015-12-15",385.39,0]
["14032DEK","УЗО 4P 63А 30мА тип AC УЗО-01 6кА DEKraft",443.27,"тариф за штуку","RCCBDEKRAFT","PTSG2","ZA","Прочее","ZB0","Вне структуры COS","Z0H","Предложение \"Минимум\"","Ритейл Стандартная Эконом коллекция","N","C3(+)",null,3,null,"Цена без изменений","2015-12-15",443.27,0]
["14033DEK","УЗО 4P 80А 30мА тип AC УЗО-01 6кА DEKraft",603.27,"тариф за штуку","RCCBDEKRAFT","PTSG2","ZA","Прочее","ZB0","Вне структуры COS","Z0H","Предложение \"Минимум\"","Ритейл Стандартная Эконом коллекция","N","C3(+)",null,3,null,"Цена без изменений","2015-12-15",603.27,0]
["14035DEK","УЗО 4P 16А 100мА тип AC УЗО-01 6кА DEKraft",667.71,"тариф за штуку","RCCBDEKRAFT","PTSG2","ZA","Прочее","ZB0","Вне структуры COS","Z0H","Предложение \"Минимум\"","Ритейл Стандартная Эконом коллекция","N","C3(+)",null,3,null,"Цена без изменений","2015-12-15",667.71,0]
["14036DEK","УЗО 4P 25А 100мА тип AC УЗО-01 6кА DEKraft",603.27,"тариф за штуку","RCCBDEKRAFT","PTSG2","ZA","Прочее","ZB0","Вне структуры COS","Z0H","Предложение \"Минимум\"","Ритейл Стандартная Эконом коллекция","N","C3(+)",null,3,null,"Цена без изменений","2015-12-15",603.27,0]
["14040DEK","УЗО 4P 80А 100мА тип AC УЗО-01 6кА DEKraft",563.79999999999995,"тариф за штуку","RCCBDEKRAFT","PTSG2","ZA","Прочее","ZB0","Вне структуры COS","Z0H","Предложение \"Минимум\"","Ритейл Стандартная Эконом коллекция","N","C3(+)",null,3,null,"Цена без изменений","2015-12-15",563.79999999999995,0]
["14041DEK","УЗО 4P 100A 100мА тип AC УЗО-01 6кА DEKraft",563.79999999999995,"тариф за штуку","RCCBDEKRAFT","PTSG2","ZA","Прочее","ZB0","Вне структуры COS","Z0H","Предложение \"Минимум\"","Ритейл Стандартная Эконом коллекция","N","C3(+)",null,3,null,"Цена без изменений","2015-12-15",563.79999999999995,0]
["14042DEK","УЗО 4P 16А 300мА тип AC УЗО-01 6кА DEKraft",563.79999999999995,"тариф за штуку","RCCBDEKRAFT","PTSG2","ZA","Прочее","ZB0","Вне структуры COS","Z0H","Предложение \"Минимум\"","Ритейл Стандартная Эконом коллекция","N","C3(+)",null,3,null,"Цена без изменений","2015-12-15",563.79999999999995,0]
["14043DEK","УЗО 4P 25А 300мА тип AC УЗО-01 6кА DEKraft",563.79999999999995,"тариф за штуку","RCCBDEKRAFT","PTSG2","ZA","Прочее","ZB0","Вне структуры COS","Z0H","Предложение \"Минимум\"","Ритейл Стандартная Эконом коллекция","N","C3(+)",null,3,null,"Цена без изменений","2015-12-15",563.79999999999995,0]
["14045DEK","УЗО 4P 40А 300мА тип AC УЗО-01 6кА DEKraft",603.27,"тариф за штуку","RCCBDEKRAFT","PTSG2","ZA","Прочее","ZB0","Вне структуры COS","Z0H","Предложение \"Минимум\"","Ритейл Стандартная Эконом коллекция","N","C3(+)",null,3,null,"Цена без изменений","2015-12-15",603.27,0]
["14046DEK","УЗО 4P 63А 300мА тип AC УЗО-01 6кА DEKraft",563.79999999999995,"тариф за штуку","RCCBDEKRAFT","PTSG2","ZA","Прочее","ZB0","Вне структуры COS","Z0H","Предложение \"Минимум\"","Ритейл Стандартная Эконом коллекция","N","C3(+)",null,3,null,"Цена без изменений","2015-12-15",563.79999999999995,0]
["14048DEK","УЗО 4P 100A 300мА тип AC УЗО-01 6кА DEKraft",603.27,"тариф за штуку","RCCBDEKRAFT","PTSG2","ZA","Прочее","ZB0","Вне структуры COS","Z0H","Предложение \"Минимум\"","Ритейл Стандартная Эконом коллекция","N","C3(+)",null,3,null,"Цена без изменений","2015-12-15",603.27,0]
["14050DEK","УЗО 2P 16А 10мА AC УЗО-03 6кА DEKraft",917.08,"тариф за штуку","RCCBDEKRAFT","PTSG2","ZA","Прочее","ZB0","Вне структуры COS","Z0H","Предложение \"Минимум\"","Ритейл Стандартная Эконом коллекция","N","C3(+)",null,6,null,"Цена без изменений","2015-12-15",917.08,0]
["14051DEK","УЗО 2P 25А 10мА AC УЗО-03 6кА DEKraft",917.08,"тариф за штуку","RCCBDEKRAFT","PTSG2","ZA","Прочее","ZB0","Вне структуры COS","Z0H","Предложение \"Минимум\"","Ритейл Стандартная Эконом коллекция","N","C3(+)",null,6,null,"Цена без изменений","2015-12-15",917.08,0]
["14052DEK","УЗО 2P 10А 30мА AC УЗО-03 6кА DEKraft",693.78,"тариф за штуку","RCCBDEKRAFT","PTSG2","ZA","Прочее","ZB0","Вне структуры COS","Z0H","Предложение \"Минимум\"","Ритейл Стандартная Эконом коллекция","S","C2",null,6,null,"Цена без изменений","2015-12-15",693.78,0]
["14053DEK","УЗО 2P 16А 30мА AC УЗО-03 6кА DEKraft",626.85,"тариф за штуку","RCCBDEKRAFT","PTSG2","ZA","Прочее","ZB0","Вне структуры COS","Z0H","Предложение \"Минимум\"","Ритейл Стандартная Эконом коллекция","S","C2",null,6,null,"Цена без изменений","2015-12-15",626.85,0]
["14054DEK","УЗО 2P 25А 30мА AC УЗО-03 6кА DEKraft",626.85,"тариф за штуку","RCCBDEKRAFT","PTSG2","ZA","Прочее","ZB0","Вне структуры COS","Z0H","Предложение \"Минимум\"","Ритейл Стандартная Эконом коллекция","S","C2",null,6,null,"Цена без изменений","2015-12-15",626.85,0]
["14055DEK","УЗО 2P 32А 30мА AC УЗО-03 6кА DEKraft",626.85,"тариф за штуку","RCCBDEKRAFT","PTSG2","ZA","Прочее","ZB0","Вне структуры COS","Z0H","Предложение \"Минимум\"","Ритейл Стандартная Эконом коллекция","S","C2",null,6,null,"Цена без изменений","2015-12-15",626.85,0]
["14056DEK","УЗО 2P 40А 30мА AC УЗО-03 6кА DEKraft",626.85,"тариф за штуку","RCCBDEKRAFT","PTSG2","ZA","Прочее","ZB0","Вне структуры COS","Z0H","Предложение \"Минимум\"","Ритейл Стандартная Эконом коллекция","S","C2",null,6,null,"Цена без изменений","2015-12-15",626.85,0]
["14057DEK","УЗО 2P 63А 30мА AC УЗО-03 6кА DEKraft",720.86,"тариф за штуку","RCCBDEKRAFT","PTSG2","ZA","Прочее","ZB0","Вне структуры COS","Z0H","Предложение \"Минимум\"","Ритейл Стандартная Эконом коллекция","S","C2",null,6,null,"Цена без изменений","2015-12-15",720.86,0]
["14058DEK","УЗО 2P 80А 30мА AC УЗО-03 6кА DEKraft",917.08,"тариф за штуку","RCCBDEKRAFT","PTSG2","ZA","Прочее","ZB0","Вне структуры COS","Z0H","Предложение \"Минимум\"","Ритейл Стандартная Эконом коллекция","N","C3(+)",null,6,null,"Цена без изменений","2015-12-15",917.08,0]
["14059DEK","УЗО 2P 100A 30мА AC УЗО-03 6кА DEKraft",917.08,"тариф за штуку","RCCBDEKRAFT","PTSG2","ZA","Прочее","ZB0","Вне структуры COS","Z0H","Предложение \"Минимум\"","Ритейл Стандартная Эконом коллекция","N","C3(+)",null,6,null,"Цена без изменений","2015-12-15",917.08,0]
["14060DEK","УЗО 2P 16А 100мА AC УЗО-03 6кА DEKraft",917.08,"тариф за штуку","RCCBDEKRAFT","PTSG2","ZA","Прочее","ZB0","Вне структуры COS","Z0H","Предложение \"Минимум\"","Ритейл Стандартная Эконом коллекция","N","C3(+)",null,6,null,"Цена без изменений","2015-12-15",917.08,0]
["14061DEK","УЗО 2P 25А 100мА AC УЗО-03 6кА DEKraft",917.08,"тариф за штуку","RCCBDEKRAFT","PTSG2","ZA","Прочее","ZB0","Вне структуры COS","Z0H","Предложение \"Минимум\"","Ритейл Стандартная Эконом коллекция","N","C3(+)",null,6,null,"Цена без изменений","2015-12-15",917.08,0]
["14062DEK","УЗО 2P 32А 100мА AC УЗО-03 6кА DEKraft",917.08,"тариф за штуку","RCCBDEKRAFT","PTSG2","ZA","Прочее","ZB0","Вне структуры COS","Z0H","Предложение \"Минимум\"","Ритейл Стандартная Эконом коллекция","N","C3(+)",null,6,null,"Цена без изменений","2015-12-15",917.08,0]
["14063DEK","УЗО 2P 40А 100мА AC УЗО-03 6кА DEKraft",917.08,"тариф за штуку","RCCBDEKRAFT","PTSG2","ZA","Прочее","ZB0","Вне структуры COS","Z0H","Предложение \"Минимум\"","Ритейл Стандартная Эконом коллекция","N","C3(+)",null,6,null,"Цена без изменений","2015-12-15",917.08,0]
["14064DEK","УЗО 2P 63А 100мА AC УЗО-03 6кА DEKraft",917.08,"тариф за штуку","RCCBDEKRAFT","PTSG2","ZA","Прочее","ZB0","Вне структуры COS","Z0H","Предложение \"Минимум\"","Ритейл Стандартная Эконом коллекция","S","C2",null,6,null,"Цена без изменений","2015-12-15",917.08,0]
["14065DEK","УЗО 2P 80А 100мА AC УЗО-03 6кА DEKraft",917.08,"тариф за штуку","RCCBDEKRAFT","PTSG2","ZA","Прочее","ZB0","Вне структуры COS","Z0H","Предложение \"Минимум\"","Ритейл Стандартная Эконом коллекция","N","C3(+)",null,6,null,"Цена без изменений","2015-12-15",917.08,0]
["14066DEK","УЗО 2P 100A 100мА AC УЗО-03 6кА DEKraft",917.08,"тариф за штуку","RCCBDEKRAFT","PTSG2","ZA","Прочее","ZB0","Вне структуры COS","Z0H","Предложение \"Минимум\"","Ритейл Стандартная Эконом коллекция","N","C3(+)",null,6,null,"Цена без изменений","2015-12-15",917.08,0]
["14067DEK","УЗО 2P 16А 300мА AC УЗО-03 6кА DEKraft",917.08,"тариф за штуку","RCCBDEKRAFT","PTSG2","ZA","Прочее","ZB0","Вне структуры COS","Z0H","Предложение \"Минимум\"","Ритейл Стандартная Эконом коллекция","N","C3(+)",null,6,null,"Цена без изменений","2015-12-15",917.08,0]
["14068DEK","УЗО 2P 25А 300мА AC УЗО-03 6кА DEKraft",917.08,"тариф за штуку","RCCBDEKRAFT","PTSG2","ZA","Прочее","ZB0","Вне структуры COS","Z0H","Предложение \"Минимум\"","Ритейл Стандартная Эконом коллекция","N","C3(+)",null,6,null,"Цена без изменений","2015-12-15",917.08,0]
["14069DEK","УЗО 2P 32А 300мА AC УЗО-03 6кА DEKraft",917.08,"тариф за штуку","RCCBDEKRAFT","PTSG2","ZA","Прочее","ZB0","Вне структуры COS","Z0H","Предложение \"Минимум\"","Ритейл Стандартная Эконом коллекция","N","C3(+)",null,6,null,"Цена без изменений","2015-12-15",917.08,0]
["14070DEK","УЗО 2P 40А 300мА AC УЗО-03 6кА DEKraft",917.08,"тариф за штуку","RCCBDEKRAFT","PTSG2","ZA","Прочее","ZB0","Вне структуры COS","Z0H","Предложение \"Минимум\"","Ритейл Стандартная Эконом коллекция","N","C3(+)",null,6,null,"Цена без изменений","2015-12-15",917.08,0]
["14071DEK","УЗО 2P 63А 300мА AC УЗО-03 6кА DEKraft",917.08,"тариф за штуку","RCCBDEKRAFT","PTSG2","ZA","Прочее","ZB0","Вне структуры COS","Z0H","Предложение \"Минимум\"","Ритейл Стандартная Эконом коллекция","S","C2",null,6,null,"Цена без изменений","2015-12-15",917.08,0]
["14072DEK","УЗО 2P 80А 300мА AC УЗО-03 6кА DEKraft",917.08,"тариф за штуку","RCCBDEKRAFT","PTSG2","ZA","Прочее","ZB0","Вне структуры COS","Z0H","Предложение \"Минимум\"","Ритейл Стандартная Эконом коллекция","N","C3(+)",null,6,null,"Цена без изменений","2015-12-15",917.08,0]
["14073DEK","УЗО 2P 100A 300мА AC УЗО-03 6кА DEKraft",917.08,"тариф за штуку","RCCBDEKRAFT","PTSG2","ZA","Прочее","ZB0","Вне структуры COS","Z0H","Предложение \"Минимум\"","Ритейл Стандартная Эконом коллекция","N","C3(+)",null,6,null,"Цена без изменений","2015-12-15",917.08,0]
["14076DEK","УЗО 4P 10А 30мА AC УЗО-03 6кА DEKraft",949.64,"тариф за штуку","RCCBDEKRAFT","PTSG2","ZA","Прочее","ZB0","Вне структуры COS","Z0H","Предложение \"Минимум\"","Ритейл Стандартная Эконом коллекция","N","C3(+)",null,3,null,"Цена без изменений","2015-12-15",949.64,0]
["14077DEK","УЗО 4P 16А 30мА AC УЗО-03 6кА DEKraft",858,"тариф за штуку","RCCBDEKRAFT","PTSG2","ZA","Прочее","ZB0","Вне структуры COS","Z0H","Предложение \"Минимум\"","Ритейл Стандартная Эконом коллекция","S","C2",null,3,null,"Цена без изменений","2015-12-15",858,0]
["14078DEK","УЗО 4P 25А 30мА AC УЗО-03 6кА DEKraft",858,"тариф за штуку","RCCBDEKRAFT","PTSG2","ZA","Прочее","ZB0","Вне структуры COS","Z0H","Предложение \"Минимум\"","Ритейл Стандартная Эконом коллекция","S","C2",null,3,null,"Цена без изменений","2015-12-15",858,0]
["14079DEK","УЗО 4P 32А 30мА AC УЗО-03 6кА DEKraft",858,"тариф за штуку","RCCBDEKRAFT","PTSG2","ZA","Прочее","ZB0","Вне структуры COS","Z0H","Предложение \"Минимум\"","Ритейл Стандартная Эконом коллекция","S","C2",null,3,null,"Цена без изменений","2015-12-15",858,0]
["14080DEK","УЗО 4P 40А 30мА AC УЗО-03 6кА DEKraft",858,"тариф за штуку","RCCBDEKRAFT","PTSG2","ZA","Прочее","ZB0","Вне структуры COS","Z0H","Предложение \"Минимум\"","Ритейл Стандартная Эконом коллекция","S","C2",null,3,null,"Цена без изменений","2015-12-15",858,0]
["14081DEK","УЗО 4P 63А 30мА AC УЗО-03 6кА DEKraft",986.87,"тариф за штуку","RCCBDEKRAFT","PTSG2","ZA","Прочее","ZB0","Вне структуры COS","Z0H","Предложение \"Минимум\"","Ритейл Стандартная Эконом коллекция","S","C2",null,3,null,"Цена без изменений","2015-12-15",986.87,0]
["14082DEK","УЗО 4P 80А 30мА AC УЗО-03 6кА DEKraft",1255.23,"тариф за штуку","RCCBDEKRAFT","PTSG2","ZA","Прочее","ZB0","Вне структуры COS","Z0H","Предложение \"Минимум\"","Ритейл Стандартная Эконом коллекция","N","C3(+)",null,3,null,"Цена без изменений","2015-12-15",1255.23,0]
["14083DEK","УЗО 4P 100A 30мА AC УЗО-03 6кА DEKraft",1255.23,"тариф за штуку","RCCBDEKRAFT","PTSG2","ZA","Прочее","ZB0","Вне структуры COS","Z0H","Предложение \"Минимум\"","Ритейл Стандартная Эконом коллекция","N","C3(+)",null,3,null,"Цена без изменений","2015-12-15",1255.23,0]
["14084DEK","УЗО 4P 16А 100мА AC УЗО-03 6кА DEKraft",1389.31,"тариф за штуку","RCCBDEKRAFT","PTSG2","ZA","Прочее","ZB0","Вне структуры COS","Z0H","Предложение \"Минимум\"","Ритейл Стандартная Эконом коллекция","N","C3(+)",null,3,null,"Цена без изменений","2015-12-15",1389.31,0]
["14085DEK","УЗО 4P 25А 100мА AC УЗО-03 6кА DEKraft",1255.23,"тариф за штуку","RCCBDEKRAFT","PTSG2","ZA","Прочее","ZB0","Вне структуры COS","Z0H","Предложение \"Минимум\"","Ритейл Стандартная Эконом коллекция","N","C3(+)",null,3,null,"Цена без изменений","2015-12-15",1255.23,0]
["14086DEK","УЗО 4P 32А 100мА AC УЗО-03 6кА DEKraft",1255.23,"тариф за штуку","RCCBDEKRAFT","PTSG2","ZA","Прочее","ZB0","Вне структуры COS","Z0H","Предложение \"Минимум\"","Ритейл Стандартная Эконом коллекция","N","C3(+)",null,3,null,"Цена без изменений","2015-12-15",1255.23,0]
["14087DEK","УЗО 4P 40А 100мА AC УЗО-03 6кА DEKraft",1255.23,"тариф за штуку","RCCBDEKRAFT","PTSG2","ZA","Прочее","ZB0","Вне структуры COS","Z0H","Предложение \"Минимум\"","Ритейл Стандартная Эконом коллекция","N","C3(+)",null,3,null,"Цена без изменений","2015-12-15",1255.23,0]
["14088DEK","УЗО 4P 63А 100мА AC УЗО-03 6кА DEKraft",1255.23,"тариф за штуку","RCCBDEKRAFT","PTSG2","ZA","Прочее","ZB0","Вне структуры COS","Z0H","Предложение \"Минимум\"","Ритейл Стандартная Эконом коллекция","N","C3(+)",null,3,null,"Цена без изменений","2015-12-15",1255.23,0]
["14089DEK","УЗО 4P 80А 100мА AC УЗО-03 6кА DEKraft",1255.23,"тариф за штуку","RCCBDEKRAFT","PTSG2","ZA","Прочее","ZB0","Вне структуры COS","Z0H","Предложение \"Минимум\"","Ритейл Стандартная Эконом коллекция","N","C3(+)",null,3,null,"Цена без изменений","2015-12-15",1255.23,0]
["14090DEK","УЗО 4P 100A 100мА AC УЗО-03 6кА DEKraft",1255.23,"тариф за штуку","RCCBDEKRAFT","PTSG2","ZA","Прочее","ZB0","Вне структуры COS","Z0H","Предложение \"Минимум\"","Ритейл Стандартная Эконом коллекция","N","C3(+)",null,3,null,"Цена без изменений","2015-12-15",1255.23,0]
["14091DEK","УЗО 4P 16А 300мА AC УЗО-03 6кА DEKraft",1255.23,"тариф за штуку","RCCBDEKRAFT","PTSG2","ZA","Прочее","ZB0","Вне структуры COS","Z0H","Предложение \"Минимум\"","Ритейл Стандартная Эконом коллекция","N","C3(+)",null,3,null,"Цена без изменений","2015-12-15",1255.23,0]
["14092DEK","УЗО 4P 25А 300мА AC УЗО-03 6кА DEKraft",1255.23,"тариф за штуку","RCCBDEKRAFT","PTSG2","ZA","Прочее","ZB0","Вне структуры COS","Z0H","Предложение \"Минимум\"","Ритейл Стандартная Эконом коллекция","N","C3(+)",null,3,null,"Цена без изменений","2015-12-15",1255.23,0]
["14093DEK","УЗО 4P 32А 300мА AC УЗО-03 6кА DEKraft",1255.23,"тариф за штуку","RCCBDEKRAFT","PTSG2","ZA","Прочее","ZB0","Вне структуры COS","Z0H","Предложение \"Минимум\"","Ритейл Стандартная Эконом коллекция","N","C3(+)",null,3,null,"Цена без изменений","2015-12-15",1255.23,0]
["14094DEK","УЗО 4P 40А 300мА AC УЗО-03 6кА DEKraft",1255.23,"тариф за штуку","RCCBDEKRAFT","PTSG2","ZA","Прочее","ZB0","Вне структуры COS","Z0H","Предложение \"Минимум\"","Ритейл Стандартная Эконом коллекция","N","C3(+)",null,3,null,"Цена без изменений","2015-12-15",1255.23,0]
["14095DEK","УЗО 4P 63А 300мА AC УЗО-03 6кА DEKraft",1255.23,"тариф за штуку","RCCBDEKRAFT","PTSG2","ZA","Прочее","ZB0","Вне структуры COS","Z0H","Предложение \"Минимум\"","Ритейл Стандартная Эконом коллекция","N","C3(+)",null,3,null,"Цена без изменений","2015-12-15",1255.23,0]
["14096DEK","УЗО 4P 80А 300мА AC УЗО-03 6кА DEKraft",1255.23,"тариф за штуку","RCCBDEKRAFT","PTSG2","ZA","Прочее","ZB0","Вне структуры COS","Z0H","Предложение \"Минимум\"","Ритейл Стандартная Эконом коллекция","N","C3(+)",null,3,null,"Цена без изменений","2015-12-15",1255.23,0]
["14097DEK","УЗО 4P 100A 300мА AC УЗО-03 6кА DEKraft",1255.23,"тариф за штуку","RCCBDEKRAFT","PTSG2","ZA","Прочее","ZB0","Вне структуры COS","Z0H","Предложение \"Минимум\"","Ритейл Стандартная Эконом коллекция","N","C3(+)",null,3,null,"Цена без изменений","2015-12-15",1255.23,0]
["140ACI03000","АНАЛОГ. ВХ., 8 ОДНОПОЛ. (8X1)",68392.160000000003,"тариф за штуку","Modicon Quantum","IDPAC","EN","Программируемые логические контроллеры","0LV","Программируемые логические контроллеры для систем автоматизации","2EV","Quantum","Не входит в ДК","S","C2",null,1,null,"Цена без изменений","2015-12-15",68392.160000000003,0]
["140ACI03000C","АНАЛОГ. ВХ., 8 ОДНОПОЛ. (8X1)",75739.87,"тариф за штуку","Modicon Quantum","IDPAC","EN","Программируемые логические контроллеры","0LV","Программируемые логические контроллеры для систем автоматизации","2EV","Quantum","Не входит в ДК","N","C3(4)",null,1,null,"Цена без изменений","2015-12-15",75739.87,0]
["140ACI04000","АНАЛОГ. ВХ., 16 ДИФФ. 0/4..20/25MA",109738.56,"тариф за штуку","Modicon Quantum","IDPAC","EN","Программируемые логические контроллеры","0LV","Программируемые логические контроллеры для систем автоматизации","2EV","Quantum","Не входит в ДК","S","C2",17,1,null,"Цена без изменений","2015-12-15",109738.56,0]
["140ACI04000C","АНАЛОГ. ВХ., 16 ДИФФ. 0/4..20/25MA",117086.26,"тариф за штуку","Modicon Quantum","IDPAC","EN","Программируемые логические контроллеры","0LV","Программируемые логические контроллеры для систем автоматизации","2EV","Quantum","Не входит в ДК","N","C3(4)",null,1,null,"Цена без изменений","2015-12-15",117086.26,0]
["140ACO02000","АНАЛОГ. ВЫХ., 4 КАНАЛА, 4-20MA, 1-5В",68392.160000000003,"тариф за штуку","Modicon Quantum","IDPAC","EN","Программируемые логические контроллеры","0LV","Программируемые логические контроллеры для систем автоматизации","2EV","Quantum","Не входит в ДК","S","C2",4,1,null,"Цена без изменений","2015-12-15",68392.160000000003,0]
["140ACO02000C","АНАЛОГ. ВЫХ., 4 КАНАЛА, 4-20MA, 1-5В, 12 БИТ, 500В РАЗВ., ПОКРЫТИЕ",75739.87,"тариф за штуку","Modicon Quantum","IDPAC","EN","Программируемые логические контроллеры","0LV","Программируемые логические контроллеры для систем автоматизации","2EV","Quantum","Не входит в ДК","N","C3(6)",null,1,null,"Цена без изменений","2015-12-15",75739.87,0]
["140ACO13000","АНАЛОГ. ВЫХ., 8 КАНАЛОВ, 0/4..20/25MA",103179.61,"тариф за штуку","Modicon Quantum","IDPAC","EN","Программируемые логические контроллеры","0LV","Программируемые логические контроллеры для систем автоматизации","2EV","Quantum","Не входит в ДК","N","C3(4)",null,1,null,"Цена без изменений","2015-12-15",103179.61,0]
["140ACO13000C","АНАЛОГ. ВЫХ., 8 КАНАЛОВ, 0/4..20/25MA",109791.16,"тариф за штуку","Modicon Quantum","IDPAC","EN","Программируемые логические контроллеры","0LV","Программируемые логические контроллеры для систем автоматизации","2EV","Quantum","Не входит в ДК","N","C3(6)",null,1,null,"Цена без изменений","2015-12-15",109791.16,0]
["140AMM09000","АНАЛОГ. ВХ. 4 ВХ., УНИВЕРС., 16 БИТ",72356.23,"тариф за штуку","Modicon Quantum","IDPAC","EN","Программируемые логические контроллеры","0LV","Программируемые логические контроллеры для систем автоматизации","2EV","Quantum","Не входит в ДК","N","C3(4)",null,1,null,"Цена без изменений","2015-12-15",72356.23,0]
["140AMM09000C","АНАЛОГ. ВХ. 4 ВХ., УНИВЕРС., 16 БИТ",79725.05,"тариф за штуку","Modicon Quantum","IDPAC","EN","Программируемые логические контроллеры","0LV","Программируемые логические контроллеры для систем автоматизации","2EV","Quantum","Не входит в ДК","N","C3(+)",null,1,null,"Цена без изменений","2015-12-15",79725.05,0]
["140ARI03010","АНАЛОГ. ВХ., 8 ТСП 2/3/4 ПРОВ.,",108139.96,"тариф за штуку","Modicon Quantum","IDPAC","EN","Программируемые логические контроллеры","0LV","Программируемые логические контроллеры для систем автоматизации","2EV","Quantum","Не входит в ДК","N","C3(4)",null,1,null,"Цена без изменений","2015-12-15",108139.96,0]
["140ARI03010C","АНАЛОГ. ВХ., 8 ТСП 2/3/4 ПРОВ.,",115508.8,"тариф за штуку","Modicon Quantum","IDPAC","EN","Программируемые логические контроллеры","0LV","Программируемые логические контроллеры для систем автоматизации","2EV","Quantum","Не входит в ДК","N","C3(+)",null,1,null,"Цена без изменений","2015-12-15",115508.8,0]
["140ATI03000","АНАЛОГ. ВХ., 8 ТЕРМОПАРЫ (8X1)",103179.61,"тариф за штуку","Modicon Quantum","IDPAC","EN","Программируемые логические контроллеры","0LV","Программируемые логические контроллеры для систем автоматизации","2EV","Quantum","Не входит в ДК","N","C3(4)",null,1,null,"Цена без изменений","2015-12-15",103179.61,0]
["140ATI03000C","АНАЛОГ. ВХ., 8 ТЕРМОПАРЫ (8X1)",110340.11,"тариф за штуку","Modicon Quantum","IDPAC","EN","Программируемые логические контроллеры","0LV","Программируемые логические контроллеры для систем автоматизации","2EV","Quantum","Не входит в ДК","N","C3(+)",null,1,null,"Цена без изменений","2015-12-15",110340.11,0]
["140AVI03000","АНАЛОГ. ВХ., 8 БИПОЛ. (8X1)",82692.81,"тариф за штуку","Modicon Quantum","IDPAC","EN","Программируемые логические контроллеры","0LV","Программируемые логические контроллеры для систем автоматизации","2EV","Quantum","Не входит в ДК","S","C2",null,1,null,"Цена без изменений","2015-12-15",82692.81,0]
["140AVI03000C","АНАЛОГ. ВХ., 8 БИПОЛ. (8X1)",89854.1,"тариф за штуку","Modicon Quantum","IDPAC","EN","Программируемые логические контроллеры","0LV","Программируемые логические контроллеры для систем автоматизации","2EV","Quantum","Не входит в ДК","N","C3(6)",null,1,null,"Цена без изменений","2015-12-15",89854.1,0]
["140AVO02000","АНАЛОГ. ВЫХ., 4 БИПОЛ.",68392.160000000003,"тариф за штуку","Modicon Quantum","IDPAC","EN","Программируемые логические контроллеры","0LV","Программируемые логические контроллеры для систем автоматизации","2EV","Quantum","Не входит в ДК","N","C3(4)",null,1,null,"Цена без изменений","2015-12-15",68392.160000000003,0]
["140AVO02000C","АНАЛОГ. ВЫХ., 4 БИПОЛ.",54489.11,"тариф за штуку","Modicon Quantum","IDPAC","EN","Программируемые логические контроллеры","0LV","Программируемые логические контроллеры для систем автоматизации","2EV","Quantum","Не входит в ДК","N","C3(+)",null,1,null,"Цена без изменений","2015-12-15",54489.11,0]
["140CFA04000","КЛЕММНАЯ КОЛОДКА CABLE-FAST A",5842.7,"тариф за штуку","Modicon Quantum","IDPAC","EN","Программируемые логические контроллеры","0LV","Программируемые логические контроллеры для систем автоматизации","2EV","Quantum","Не входит в ДК","N","C3(4)",null,1,null,"Цена без изменений","2015-12-15",5842.7,0]
["140CFB03200","КЛЕММНАЯ КОЛОДКА CABLE-FAST B",17175.62,"тариф за штуку","Modicon Quantum","IDPAC","EN","Программируемые логические контроллеры","0LV","Программируемые логические контроллеры для систем автоматизации","2EV","Quantum","Не входит в ДК","N","C3(4)",null,1,null,"Цена без изменений","2015-12-15",17175.62,0]
["140CFC03200","КЛЕММНАЯ КОЛОДКА CABLE-FAST С",10317.74,"тариф за штуку","Modicon Quantum","IDPAC","EN","Программируемые логические контроллеры","0LV","Программируемые логические контроллеры для систем автоматизации","2EV","Quantum","Не входит в ДК","N","C3(+)",null,1,null,"Цена без изменений","2015-12-15",10317.74,0]
["140CFD03200","КЛЕММНАЯ КОЛОДКА CABLE-FAST D",13757.23,"тариф за штуку","Modicon Quantum","IDPAC","EN","Программируемые логические контроллеры","0LV","Программируемые логические контроллеры для систем автоматизации","2EV","Quantum","Не входит в ДК","N","C3(4)",null,1,null,"Цена без изменений","2015-12-15",13757.23,0]
["140CFE03200","КЛЕММНАЯ КОЛОДКА CABLE-FAST Е",17175.62,"тариф за штуку","Modicon Quantum","IDPAC","EN","Программируемые логические контроллеры","0LV","Программируемые логические контроллеры для систем автоматизации","2EV","Quantum","Не входит в ДК","N","C3(+)",null,1,null,"Цена без изменений","2015-12-15",17175.62,0]
["140CFG01600","КЛЕММНАЯ КОЛОДКА CABLE-FAST G",11629.54,"тариф за штуку","Modicon Quantum","IDPAC","EN","Программируемые логические контроллеры","0LV","Программируемые логические контроллеры для систем автоматизации","2EV","Quantum","Не входит в ДК","N","C3(+)",null,1,null,"Цена без изменений","2015-12-15",11629.54,0]
["140CFH00800","КЛЕММНАЯ КОЛОДКА CABLE-FAST H",10317.74,"тариф за штуку","Modicon Quantum","IDPAC","EN","Программируемые логические контроллеры","0LV","Программируемые логические контроллеры для систем автоматизации","2EV","Quantum","Не входит в ДК","N","C3(4)",null,1,null,"Цена без изменений","2015-12-15",10317.74,0]
["140CFI00800","КЛЕММНАЯ КОЛОДКА CABLE-FAST I",6353.67,"тариф за штуку","Modicon Quantum","IDPAC","EN","Программируемые логические контроллеры","0LV","Программируемые логические контроллеры для систем автоматизации","2EV","Quantum","Не входит в ДК","N","C3(4)",null,1,null,"Цена без изменений","2015-12-15",6353.67,0]
["140CFJ00400","КЛЕММНАЯ КОЛОДКА CABLE-FAST J",7177.89,"тариф за штуку","Modicon Quantum","IDPAC","EN","Программируемые логические контроллеры","0LV","Программируемые логические контроллеры для систем автоматизации","2EV","Quantum","Не входит в ДК","N","C3(4)",null,1,null,"Цена без изменений","2015-12-15",7177.89,0]
["140CFK00400","КЛЕММНАЯ КОЛОДКА CABLE-FAST K, 4 АНАЛОГ.ВЫХ., 4 ПРОВ., НЕТ.ПРЕД.",4782.2299999999996,"тариф за штуку","Modicon Quantum","IDPAC","EN","Программируемые логические контроллеры","0LV","Программируемые логические контроллеры для систем автоматизации","2EV","Quantum","Не входит в ДК","N","C3(4)",null,1,null,"Цена без изменений","2015-12-15",4782.2299999999996,0]
["140CFU00600","НАБОР ПРЕДОХРАНИТЕЛЕЙ 1/16А (10 ШТ.)",1724.66,"тариф за штуку","Modicon Quantum","IDPAC","EN","Программируемые логические контроллеры","0LV","Программируемые логические контроллеры для систем автоматизации","2EV","Quantum","Не входит в ДК","N","C3(+)",null,1,null,"Цена без изменений","2015-12-15",1724.66,0]
["140CFU08000","НАБОР ПРЕДОХРАНИТЕЛЕЙ 0.8А (10 ШТ.)",1724.66,"тариф за штуку","Modicon Quantum","IDPAC","EN","Программируемые логические контроллеры","0LV","Программируемые логические контроллеры для систем автоматизации","2EV","Quantum","Не входит в ДК","N","C3(+)",null,1,null,"Цена без изменений","2015-12-15",1724.66,0]
["140CFU40000","НАБОР ПРЕДОХРАНИТЕЛЕЙ 4.0А (10 ШТ.)",1724.66,"тариф за штуку","Modicon Quantum","IDPAC","EN","Программируемые логические контроллеры","0LV","Программируемые логические контроллеры для систем автоматизации","2EV","Quantum","Не входит в ДК","N","C3(+)",null,1,null,"Цена без изменений","2015-12-15",1724.66,0]
["140CFX00110","КОМПЛЕКТ ПЕРЕМЫЧЕК CABLE-FAST (10 ШТ.)",531.37,"тариф за штуку","Modicon Quantum","IDPAC","EN","Программируемые логические контроллеры","0LV","Программируемые логические контроллеры для систем автоматизации","2EV","Quantum","Не входит в ДК","N","C3(+)",null,1,null,"Цена без изменений","2015-12-15",531.37,0]
["140CFX00210","ПЕРЕМ.ПРЕД.CABLE-FAST (КОМПЛ.ИЗ 10 ШТ.)",1236.43,"тариф за штуку","Modicon Quantum","IDPAC","EN","Программируемые логические контроллеры","0LV","Программируемые логические контроллеры для систем автоматизации","2EV","Quantum","Не входит в ДК","N","C3(4)",null,1,null,"Цена без изменений","2015-12-15",1236.43,0]
["140CHS32000","НАБОР СОЕДИНИТЕЛЕЙ ГОРЯЧЕГО РЕЗЕРВА (ВХ. В КОМПЛЕКТ)",37918.800000000003,"тариф за штуку","Modicon Quantum","IDPAC","EN","Программируемые логические контроллеры","0LV","Программируемые логические контроллеры для систем автоматизации","2EV","Quantum","Не входит в ДК","N","C3(6)",null,1,null,"Цена без изменений","2015-12-15",37918.800000000003,0]
["140CPS11100","МОДУЛЬ ПИТАНИЯ, ~120/230В, 3A, АВТОНОМ.",27356.7,"тариф за штуку","Modicon Quantum","IDPAC","EN","Программируемые логические контроллеры","0LV","Программируемые логические контроллеры для систем автоматизации","2EV","Quantum","Не входит в ДК","N","C3(4)",null,1,null,"Цена без изменений","2015-12-15",27356.7,0]
["140CPS11100C","МОДУЛЬ ПИТАНИЯ, ~120/230В, 3A, АВТОНОМ.",34662.910000000003,"тариф за штуку","Modicon Quantum","IDPAC","EN","Программируемые логические контроллеры","0LV","Программируемые логические контроллеры для систем автоматизации","2EV","Quantum","Не входит в ДК","N","C3(4)",null,1,null,"Цена без изменений","2015-12-15",34662.910000000003,0]
["140CPS11420","МОДУЛЬ ПИТАНИЯ, ~120/230В, 11A",59653.4,"тариф за штуку","Modicon Quantum","IDPAC","EN","Программируемые логические контроллеры","0LV","Программируемые логические контроллеры для систем автоматизации","2EV","Quantum","Не входит в ДК","S","C2",4,1,null,"Цена без изменений","2015-12-15",59653.4,0]
["140CPS11420C","МОДУЛЬ ПИТАНИЯ, ~120/230В, 11A",67001.11,"тариф за штуку","Modicon Quantum","IDPAC","EN","Программируемые логические контроллеры","0LV","Программируемые логические контроллеры для систем автоматизации","2EV","Quantum","Не входит в ДК","N","C3(4)",null,1,null,"Цена без изменений","2015-12-15",67001.11,0]
["140CPS12420","МОДУЛЬ ПИТАНИЯ, ~120/230В, 11A",67188.289999999994,"тариф за штуку","Modicon Quantum","IDPAC","EN","Программируемые логические контроллеры","0LV","Программируемые логические контроллеры для систем автоматизации","2EV","Quantum","Не входит в ДК","S","C2",13,1,null,"Цена без изменений","2015-12-15",67188.289999999994,0]
["140CPS12420C","МОДУЛЬ ПИТАНИЯ, ~120/230В, 11A",74348.800000000003,"тариф за штуку","Modicon Quantum","IDPAC","EN","Программируемые логические контроллеры","0LV","Программируемые логические контроллеры для систем автоматизации","2EV","Quantum","Не входит в ДК","N","C3(4)",null,1,null,"Цена без изменений","2015-12-15",74348.800000000003,0]
["140CPS21100","МОДУЛЬ ПИТАНИЯ, =24В,3A,АВТОНОМ.",35555.81,"тариф за штуку","Modicon Quantum","IDPAC","EN","Программируемые логические контроллеры","0LV","Программируемые логические контроллеры для систем автоматизации","2EV","Quantum","Не входит в ДК","N","C3(4)",null,1,null,"Цена без изменений","2015-12-15",35555.81,0]
["140CPS21100C","МОДУЛЬ ПИТАНИЯ, =24В,3A,АВТОНОМ.",42840.86,"тариф за штуку","Modicon Quantum","IDPAC","EN","Программируемые логические контроллеры","0LV","Программируемые логические контроллеры для систем автоматизации","2EV","Quantum","Не входит в ДК","N","C3(4)",null,1,null,"Цена без изменений","2015-12-15",42840.86,0]
["140CPS21400","МОДУЛЬ ПИТАНИЯ, =24В,8A",54693.06,"тариф за штуку","Modicon Quantum","IDPAC","EN","Программируемые логические контроллеры","0LV","Программируемые логические контроллеры для систем автоматизации","2EV","Quantum","Не входит в ДК","S","C2",36,1,null,"Цена без изменений","2015-12-15",54693.06,0]
["140CPS21400C","МОДУЛЬ ПИТАНИЯ, =24В,8A",61999.23,"тариф за штуку","Modicon Quantum","IDPAC","EN","Программируемые логические контроллеры","0LV","Программируемые логические контроллеры для систем автоматизации","2EV","Quantum","Не входит в ДК","N","C3(4)",null,1,null,"Цена без изменений","2015-12-15",61999.23,0]
["140CPS22400","МОДУЛЬ ПИТАНИЯ, =24В,8A",84083.86,"тариф за штуку","Modicon Quantum","IDPAC","EN","Программируемые логические контроллеры","0LV","Программируемые логические контроллеры для систем автоматизации","2EV","Quantum","Не входит в ДК","S","C2",5,1,null,"Цена без изменений","2015-12-15",84083.86,0]
["140CPS22400C","МОДУЛЬ ПИТАНИЯ, =24В,8A",91451.95,"тариф за штуку","Modicon Quantum","IDPAC","EN","Программируемые логические контроллеры","0LV","Программируемые логические контроллеры для систем автоматизации","2EV","Quantum","Не входит в ДК","N","C3(4)",null,1,null,"Цена без изменений","2015-12-15",91451.95,0]
["140CPS41400","МОДУЛЬ ПИТАНИЯ, =48/60В,8A",92842.98,"тариф за штуку","Modicon Quantum","IDPAC","EN","Программируемые логические контроллеры","0LV","Программируемые логические контроллеры для систем автоматизации","2EV","Quantum","Не входит в ДК","N","C3(4)",null,1,null,"Цена без изменений","2015-12-15",92842.98,0]
["140CPS41400C","МОДУЛЬ ПИТАНИЯ, =48/60В,8A",72079.649999999994,"тариф за штуку","Modicon Quantum","IDPAC","EN","Программируемые логические контроллеры","0LV","Программируемые логические контроллеры для систем автоматизации","2EV","Quantum","Не входит в ДК","N","C3(4)",null,1,null,"Цена без изменений","2015-12-15",72079.649999999994,0]
["140CPS42400","МОДУЛЬ ПИТАНИЯ, =48/60В,8A",111917.58,"тариф за штуку","Modicon Quantum","IDPAC","EN","Программируемые логические контроллеры","0LV","Программируемые логические контроллеры для систем автоматизации","2EV","Quantum","Не входит в ДК","N","C3(4)",null,1,null,"Цена без изменений","2015-12-15",111917.58,0]
["140CPS42400C","МОДУЛЬ ПИТАНИЯ, =48 /60В,8A",119286.45,"тариф за штуку","Modicon Quantum","IDPAC","EN","Программируемые логические контроллеры","0LV","Программируемые логические контроллеры для систем автоматизации","2EV","Quantum","Не входит в ДК","N","C3(4)",null,1,null,"Цена без изменений","2015-12-15",119286.45,0]
["140CPS51100","МОДУЛЬ ПИТАНИЯ, =110/125В,3A,АВТОНОМ.",52720.81,"тариф за штуку","Modicon Quantum","IDPAC","EN","Программируемые логические контроллеры","0LV","Программируемые логические контроллеры для систем автоматизации","2EV","Quantum","Не входит в ДК","N","C3(4)",null,1,null,"Цена без изменений","2015-12-15",52720.81,0]
["140CPS51100C","МОДУЛЬ ПИТАНИЯ, =110/125В,3A,АВТОНОМ.",60048.160000000003,"тариф за штуку","Modicon Quantum","IDPAC","EN","Программируемые логические контроллеры","0LV","Программируемые логические контроллеры для систем автоматизации","2EV","Quantum","Не входит в ДК","N","C3(4)",null,1,null,"Цена без изменений","2015-12-15",60048.160000000003,0]
["140CPS52400","МОДУЛЬ ПИТАНИЯ, =110/125В,8A",106957.23,"тариф за штуку","Modicon Quantum","IDPAC","EN","Программируемые логические контроллеры","0LV","Программируемые логические контроллеры для систем автоматизации","2EV","Quantum","Не входит в ДК","N","C3(4)",null,1,null,"Цена без изменений","2015-12-15",106957.23,0]
["140CPS52400C","МОДУЛЬ ПИТАНИЯ, =110/125В,8A",128419.16,"тариф за штуку","Modicon Quantum","IDPAC","EN","Программируемые логические контроллеры","0LV","Программируемые логические контроллеры для систем автоматизации","2EV","Quantum","Не входит в ДК","N","C3(4)",null,1,null,"Цена без изменений","2015-12-15",128419.16,0]
["140CPU31110","ЦПУ QUANTUM ОЗУ 400K",203411.06,"тариф за штуку","Modicon Quantum","IDPAC","EN","Программируемые логические контроллеры","0LV","Программируемые логические контроллеры для систем автоматизации","2EV","Quantum","Не входит в ДК","N","C3(4)",null,1,null,"Цена без изменений","2015-12-15",203411.06,0]
["140CPU31110C","ЦПУ QUANTUM ОЗУ 400K",217940.38,"тариф за штуку","Modicon Quantum","IDPAC","EN","Программируемые логические контроллеры","0LV","Программируемые логические контроллеры для систем автоматизации","2EV","Quantum","Не входит в ДК","N","C3(+)",null,1,null,"Цена без изменений","2015-12-15",217940.38,0]
["140CPU43412U","ЦПУ QUANTUM 486 ОЗУ 800K",374442.33,"тариф за штуку","Modicon Quantum","IDPAC","EN","Программируемые логические контроллеры","0LV","Программируемые логические контроллеры для систем автоматизации","2EV","Quantum","Не входит в ДК","N","C3(4)",null,1,null,"Цена без изменений","2015-12-15",374442.33,0]
["140CPU43412UC","ЦПУ QUANTUM 486 ОЗУ 800K",408690.11,"тариф за штуку","Modicon Quantum","IDPAC","EN","Программируемые логические контроллеры","0LV","Программируемые логические контроллеры для систем автоматизации","2EV","Quantum","Не входит в ДК","N","C3(+)",null,1,null,"Цена без изменений","2015-12-15",408690.11,0]
["140CPU65150","ЦПУ QUANTUM ОЗУ 512K",362611.29,"тариф за штуку","Modicon Quantum","IDPAC","EN","Программируемые логические контроллеры","0LV","Программируемые логические контроллеры для систем автоматизации","2EV","Quantum","Не входит в ДК","N","C3(4)",null,1,null,"Цена без изменений","2015-12-15",362611.29,0]
["140CPU65150C","ЦПУ QUANTUM ОЗУ 512K",408690.11,"тариф за штуку","Modicon Quantum","IDPAC","EN","Программируемые логические контроллеры","0LV","Программируемые логические контроллеры для систем автоматизации","2EV","Quantum","Не входит в ДК","N","C3(4)",null,1,null,"Цена без изменений","2015-12-15",408690.11,0]
["140CPU65160","ЦПУ QUANTUM ОЗУ 768K",488394.02,"тариф за штуку","Modicon Quantum","IDPAC","EN","Программируемые логические контроллеры","0LV","Программируемые логические контроллеры для систем автоматизации","2EV","Quantum","Не входит в ДК","N","C3(4)",null,1,null,"Цена без изменений","2015-12-15",488394.02,0]
["140CPU65160C","ЦПУ QUANTUM ОЗУ 768K",545473.66,"тариф за штуку","Modicon Quantum","IDPAC","EN","Программируемые логические контроллеры","0LV","Программируемые логические контроллеры для систем автоматизации","2EV","Quantum","Не входит в ДК","N","C3(6)",null,1,null,"Цена без изменений","2015-12-15",545473.66,0]
["140CPU65160S","SAFETY-МОДУЛЬ ПРОЦЕССОРА TSX QUANTUM",566078.91,"тариф за штуку","Modicon Quantum","IDPAC","EN","Программируемые логические контроллеры","0LV","Программируемые логические контроллеры для систем автоматизации","2ER","M580","Не входит в ДК","N","C3(4)",null,1,null,"Цена без изменений","2015-12-15",566078.91,0]
["140CPU65260","HI-END ПРОЦЕССОР TSX QUANTUM",627460.75,"тариф за штуку","Modicon Quantum","IDPAC","EN","Программируемые логические контроллеры","0LV","Программируемые логические контроллеры для систем автоматизации","2EV","Quantum","Не входит в ДК","N","C3(4)",null,1,null,"Коррекция цены","2015-12-15",671879.09080000001,-6.6110616341865214E-2]
["140CPU65260C","HI-END ПРОЦЕССОР TSX QUANTUM, ПОКРЫТИЕ",671879.09,"тариф за штуку","Modicon Quantum","IDPAC","EN","Программируемые логические контроллеры","0LV","Программируемые логические контроллеры для систем автоматизации","2EV","Quantum","Не входит в ДК","N","C3(6)",null,1,null,"Цена без изменений","2015-12-15",671879.09,0]
["140CPU67060","HOTSTANDBY ЦПУ QUANTUM эконом версия, 512 Кб",241221.15,"тариф за штуку","Modicon Quantum","IDPAC","EN","Программируемые логические контроллеры","0LV","Программируемые логические контроллеры для систем автоматизации","2EV","Quantum","Не входит в ДК","N","C3(6)",null,1,null,"Цена без изменений","2015-12-15",241221.15,0]
["140CPU67060C","HOTSTANDBY ЦПУ QUANTUM эконом версия, 512 Кб, покрытие",365840.39,"тариф за штуку","Modicon Quantum","IDPAC","EN","Программируемые логические контроллеры","0LV","Программируемые логические контроллеры для систем автоматизации","2EV","Quantum","Не входит в ДК","N","C3(6)",null,1,null,"Цена без изменений","2015-12-15",365840.39,0]
["140CPU67160","HOTSTANDBY ЦПУ QUANTUM ОЗУ 768K",470728.85,"тариф за штуку","Modicon Quantum","IDPAC","EN","Программируемые логические контроллеры","0LV","Программируемые логические контроллеры для систем автоматизации","2EV","Quantum","Не входит в ДК","N","C3(4)",null,1,null,"Цена без изменений","2015-12-15",470728.85,0]
["140CPU67160C","HOTSTANDBY ЦПУ QUANTUM ОЗУ 768K",560621.63,"тариф за штуку","Modicon Quantum","IDPAC","EN","Программируемые логические контроллеры","0LV","Программируемые логические контроллеры для систем автоматизации","2EV","Quantum","Не входит в ДК","N","C3(4)",null,1,null,"Цена без изменений","2015-12-15",560621.63,0]
["140CPU67160S","SAFETY-МОДУЛЬ ПРОЦЕССОРА TSX QUANTUM",603817.53,"тариф за штуку","Modicon Quantum","IDPAC","EN","Программируемые логические контроллеры","0LV","Программируемые логические контроллеры для систем автоматизации","2ER","M580","Не входит в ДК","N","C3(4)",null,1,null,"Цена без изменений","2015-12-15",603817.53,0]
["140CPU67260","SE Modicon Quantum ЦПУ горячего резерва, с MM оптической синхронизацией",534029.21,"тариф за штуку","Modicon Quantum","IDPAC","EN","Программируемые логические контроллеры","0LV","Программируемые логические контроллеры для систем автоматизации","2EV","Quantum","Не входит в ДК","N","C3(4)",null,1,null,"Цена без изменений","2015-12-15",534029.21,0]
["140CPU67260C","SE Modicon Quantum ЦПУ горячего резерва, MM оптической синхронизацией, покрытие",551653.06999999995,"тариф за штуку","Modicon Quantum","IDPAC","EN","Программируемые логические контроллеры","0LV","Программируемые логические контроллеры для систем автоматизации","2EV","Quantum","Не входит в ДК","N","C3(6)",null,1,null,"Цена без изменений","2015-12-15",551653.06999999995,0]
["140CPU67261","Процессор горячего резерва QUANTUM, с SM оптической синхронизацией",500398.95,"тариф за штуку","Modicon Quantum","IDPAC","EN","Программируемые логические контроллеры","0LV","Программируемые логические контроллеры для систем автоматизации","2EV","Quantum","Не входит в ДК","N","C3(4)",null,1,null,"Цена без изменений","2015-12-15",500398.95,0]
["140CPU67261C","Процессор горячего резерва QUANTUM, с SM оптической синхронизацией, покрытие",575460.18999999994,"тариф за штуку","Modicon Quantum","IDPAC","EN","Программируемые логические контроллеры","0LV","Программируемые логические контроллеры для систем автоматизации","2EV","Quantum","Не входит в ДК","N","C3(+)",null,1,null,"Цена без изменений","2015-12-15",575460.18999999994,0]
["140CRA21110","АДАПТЕР РАСПРЕД. В/В",38606.58,"тариф за штуку","Modicon Quantum","IDPAC","EN","Программируемые логические контроллеры","0LV","Программируемые логические контроллеры для систем автоматизации","2EV","Quantum","Не входит в ДК","N","C3(4)",null,1,null,"Цена без изменений","2015-12-15",38606.58,0]
["140CRA21110C","АДАПТЕР РАСПРЕД. В/В",45933.93,"тариф за штуку","Modicon Quantum","IDPAC","EN","Программируемые логические контроллеры","0LV","Программируемые логические контроллеры для систем автоматизации","2EV","Quantum","Не входит в ДК","N","C3(+)",null,1,null,"Цена без изменений","2015-12-15",45933.93,0]
["140CRA21120","АДАПТЕР РАСПРЕД. В/В",41533.58,"тариф за штуку","Modicon Quantum","IDPAC","EN","Программируемые логические контроллеры","0LV","Программируемые логические контроллеры для систем автоматизации","2EV","Quantum","Не входит в ДК","N","C3(4)",null,1,null,"Цена без изменений","2015-12-15",41533.58,0]
["140CRA21120C","АДАПТЕР РАСПРЕД. В/В",48839.81,"тариф за штуку","Modicon Quantum","IDPAC","EN","Программируемые логические контроллеры","0LV","Программируемые логические контроллеры для систем автоматизации","2EV","Quantum","Не входит в ДК","N","C3(+)",null,1,null,"Цена без изменений","2015-12-15",48839.81,0]
["140CRA21210","АДАПТЕР РАСПРЕД. В/В",57640.4,"тариф за штуку","Modicon Quantum","IDPAC","EN","Программируемые логические контроллеры","0LV","Программируемые логические контроллеры для систем автоматизации","2EV","Quantum","Не входит в ДК","N","C3(4)",null,1,null,"Цена без изменений","2015-12-15",57640.4,0]
["140DAI54000","ДИСКРЕТН. ВХ. ~120В 16(16X1)",32628.78,"тариф за штуку","Modicon Quantum","IDPAC","EN","Программируемые логические контроллеры","0LV","Программируемые логические контроллеры для систем автоматизации","2EV","Quantum","Не входит в ДК","N","C3(4)",null,1,null,"Цена без изменений","2015-12-15",32628.78,0]
["140DDI36400C","ДИСКРЕТН. ВХ. =24В, 96 (6X16), ПР-К",48052.92,"тариф за штуку","Modicon Quantum","IDPAC","EN","Программируемые логические контроллеры","0LV","Программируемые логические контроллеры для систем автоматизации","2EV","Quantum","Не входит в ДК","N","C3(4)",null,1,null,"Цена без изменений","2015-12-15",48052.92,0]
["140DDM39000","ДИСКРЕТН. ВХ.-ВЫХ. 16X 24V DC IN",30802.22,"тариф за штуку","Modicon Quantum","IDPAC","EN","Программируемые логические контроллеры","0LV","Программируемые логические контроллеры для систем автоматизации","2EV","Quantum","Не входит в ДК","N","C3(4)",null,1,null,"Цена без изменений","2015-12-15",30802.22,0]
["140EHC20200C","СЧЕТЧИК, 2 КАНАЛА 500КГЦ 16/32 БИТ",106749.68,"тариф за штуку","Modicon Quantum","IDPAC","EN","Программируемые логические контроллеры","0LV","Программируемые логические контроллеры для систем автоматизации","2EV","Quantum","Не входит в ДК","N","C3(+)",null,1,null,"Цена без изменений","2015-12-15",106749.68,0]
["140XBP00300","ШАССИ 3 СЛОТА",13757.23,"тариф за штуку","Modicon Quantum","IDPAC","EN","Программируемые логические контроллеры","0LV","Программируемые логические контроллеры для систем автоматизации","2EV","Quantum","Не входит в ДК","N","C3(4)",null,1,null,"Цена без изменений","2015-12-15",13757.23,0]
["140XTS10206","КАБЕЛЬ CABLE-FAST С ОТКР. КОНЦОМ 1.8 М",7534.9,"тариф за штуку","Modicon Quantum","IDPAC","EN","Программируемые логические контроллеры","0LV","Программируемые логические контроллеры для систем автоматизации","2EV","Quantum","Не входит в ДК","N","C3(4)",null,1,null,"Цена без изменений","2015-12-15",7534.9,0]
["15015DEK","Диф. автомат 2Р 40А 100мА тип AC х-ка С ДИФ-101 4,5кА D",646.14,"тариф за штуку","RCBODEKRAFT","PTSG2","ZA","Прочее","ZB0","Вне структуры COS","Z0H","Предложение \"Минимум\"","Ритейл Стандартная Эконом коллекция","S","C2",null,4,null,"Цена без изменений","2015-12-15",646.14,0]
["15022DEK","Диф. автомат 4Р 25А 30мА тип AC х-ка С ДИФ-101 4,5кА DE",741.72,"тариф за штуку","RCBODEKRAFT","PTSG2","ZA","Прочее","ZB0","Вне структуры COS","Z0H","Предложение \"Минимум\"","Ритейл Стандартная Эконом коллекция","S","C2",null,2,null,"Цена без изменений","2015-12-15",741.72,0]
["1518651","ЛЕНТА \"ЛИПУЧКА\" B51-20MM L=22,8M",6661.55,"тариф за штуку","CSS-DEFEM","PTCMS","GA","Кабеленесущие системы","0YV","Системы прокладки для кабеля","45B","DEFEM проволочные лотки","Ритейл КНС Стандартная коллекция","N","C3(7)",null,6,null,"Цена без изменений","2015-12-15",6661.55,0]
["16005DEK","Диф. автомат 1Р+N 25А 30мА тип AC х-ка С ДИФ-102 4,5кА",556.76,"тариф за штуку","RCBODEKRAFT","PTSG2","ZA","Прочее","ZB0","Вне структуры COS","Z0H","Предложение \"Минимум\"","Ритейл Стандартная Эконом коллекция","S","C2",null,6,null,"Цена без изменений","2015-12-15",556.76,0]
["16060","ВОЛЬТМЕТР АНАЛОГОВЫЙ 0-300В, НА DIN РЕЙКУ",6710.35,"тариф за штуку","PowerLogic","PTMET","AM","Учет электроэнергии","03D","Оборудование для учета электроэнергии","0AF","Щитовые приборы","PVP Проектная Оптимальная коллекция","N","C3(5)",null,1,"X","Цена без изменений","2015-12-15",6710.35,0]
["16074","АМПЕРМЕТР АНАЛОГ. 96Х96",3874.08,"тариф за штуку","PowerLogic","PTMET","AM","Учет электроэнергии","03D","Оборудование для учета электроэнергии","0AF","Щитовые приборы","PVP Проектная Оптимальная коллекция","N","C3(4)",null,1,"X","Цена без изменений","2015-12-15",3874.08,0]
["16129DEK","Диф. мод. для ВА-103 4P 63А 300мА тип AC 6кА ДМ-103 DEKraft",533.09,"тариф за штуку","VIGIDEKRAFT","PTSG2","ZA","Прочее","ZB0","Вне структуры COS","Z0H","Предложение \"Минимум\"","Ритейл Стандартная Эконом коллекция","N","C3(+)",null,2,null,"Цена без изменений","2015-12-15",533.09,0]
["16752","ДИФФ.ВЫКЛ.НАГР. ID 4П 40A 30mA B-ТИП",83260.87,"тариф за штуку","ACTI9","PTFDA","CU","Оборудование конечного распределения","0D3","Модульное оборудование для строительства и промышленности","17E","Acti 9 - оборудование защиты","Ритейл Стандартная Оптимальная коллекция","N","C3(5)",null,1,"X","Цена без изменений","2015-12-15",83260.87,0]
["16971","ДИФФ.ВЫКЛ.НАГРУЗКИ ID 2П 125A 30МА тип A",34757.050000000003,"тариф за штуку","ACTI9","PTFDA","CU","Оборудование конечного распределения","0D3","Модульное оборудование для строительства и промышленности","17E","Acti 9 - оборудование защиты","Ритейл Стандартная Оптимальная коллекция","N","C3(5)",null,1,"X","Цена без изменений","2015-12-15",34757.050000000003,0]
["17061DEK","Выкл. нагр. 3Р 32А ВН-103 DEKraft",269.67,"тариф за штуку","DISCONNECTORDEKRAFT","PTSG2","ZA","Прочее","ZB0","Вне структуры COS","Z0H","Предложение \"Минимум\"","Ритейл Стандартная Эконом коллекция","S","C2",null,4,null,"Цена без изменений","2015-12-15",269.67,0]
["17068DEK","Выкл. нагр. 4Р 100А ВН-103 DEKraft",539.36,"тариф за штуку","DISCONNECTORDEKRAFT","PTSG2","ZA","Прочее","ZB0","Вне структуры COS","Z0H","Предложение \"Минимум\"","Ритейл Стандартная Эконом коллекция","N","C3(+)",null,3,null,"Цена без изменений","2015-12-15",539.36,0]
["170ENT11002","MOMENTUM КОММУНИКАЦИОННЫЙ АДАПТЕР, ETH",19482.77,"тариф за штуку","Modicon Momentum","IDPAC","EN","Программируемые логические контроллеры","0LV","Программируемые логические контроллеры для систем автоматизации","5EV","MOMENTUM I/O","Не входит в ДК","N","C3(4)",null,1,null,"Цена без изменений","2015-12-15",19482.77,0]
["18006DEK","Лампа сигнальная на DIN-рейку 1P Цвет:СИНИЙ LED Л",113.59,"тариф за штуку","MODULAR DEVICES OTHERDEKRAFT","PTSG2","ZA","Прочее","ZB0","Вне структуры COS","Z0H","Предложение \"Минимум\"","Ритейл Стандартная Эконом коллекция","S","C2",null,12,null,"Цена без изменений","2015-12-15",113.59,0]
["18058DEK","Модульный контактор 1НО+1НЗ 20А 230В МК-103 DEKraft",531.08000000000004,"тариф за штуку","MODULAR DEVICES OTHERDEKRAFT","PTSG2","ZA","Прочее","ZB0","Вне структуры COS","Z0H","Предложение \"Минимум\"","Ритейл Стандартная Эконом коллекция","S","C2",null,12,null,"Цена без изменений","2015-12-15",531.08000000000004,0]
["18610","АВТОМАТИЧЕСКИЙ ВЫКЛ. NG125N 1П 10A C",3870.49,"тариф за штуку","ACTI9","PTFDB","CU","Оборудование конечного распределения","0D3","Модульное оборудование для строительства и промышленности","18L","NG125","Ритейл Стандартная Оптимальная коллекция","S","C2",12,1,null,"Цена без изменений","2015-12-15",3870.49,0]
["18613","АВТОМАТИЧЕСКИЙ ВЫКЛ. NG125N 1П 25A C",4299.87,"тариф за штуку","ACTI9","PTFDB","CU","Оборудование конечного распределения","0D3","Модульное оборудование для строительства и промышленности","18L","NG125","Ритейл Стандартная Оптимальная коллекция","S","C2",8,1,null,"Цена без изменений","2015-12-15",4299.87,0]
["18653","АВТОМАТИЧЕСКИЙ ВЫКЛ. NG125N 4П 32A C",15907.67,"тариф за штуку","ACTI9","PTFDB","CU","Оборудование конечного распределения","0D3","Модульное оборудование для строительства и промышленности","18L","NG125","Ритейл Стандартная Оптимальная коллекция","N","C3(4)",null,1,"X","Цена без изменений","2015-12-15",15907.67,0]
["18719","АВТОМАТИЧЕСКИЙ ВЫКЛ. NG125H 2П 40A C",12840.61,"тариф за штуку","ACTI9","PTFDB","CU","Оборудование конечного распределения","0D3","Модульное оборудование для строительства и промышленности","18L","NG125","Ритейл Стандартная Оптимальная коллекция","N","C3(5)",null,1,"X","Цена без изменений","2015-12-15",12840.61,0]
["18748","АВТОМАТИЧЕСКИЙ ВЫКЛ. NG125L 1П 63A B",12294.84,"тариф за штуку","ACTI9","PTFDB","CU","Оборудование конечного распределения","0D3","Модульное оборудование для строительства и промышленности","18L","NG125","Ритейл Стандартная Оптимальная коллекция","N","C3(5)",null,1,"X","Цена без изменений","2015-12-15",12294.84,0]
["18755","АВТОМАТИЧЕСКИЙ ВЫКЛ. NG125L 2П 40A  B",20029.009999999998,"тариф за штуку","ACTI9","PTFDB","CU","Оборудование конечного распределения","0D3","Модульное оборудование для строительства и промышленности","18L","NG125","Ритейл Стандартная Оптимальная коллекция","N","C3(5)",null,1,null,"Цена без изменений","2015-12-15",20029.009999999998,0]
["18790","АВТОМАТИЧЕСКИЙ ВЫКЛ. NG125L 2П 20A C",13555.01,"тариф за штуку","ACTI9","PTFDB","CU","Оборудование конечного распределения","0D3","Модульное оборудование для строительства и промышленности","18L","NG125","Ритейл Стандартная Оптимальная коллекция","N","C3(5)",null,1,"X","Цена без изменений","2015-12-15",13555.01,0]
["18834","АВТОМАТИЧЕСКИЙ ВЫКЛ. NG125L 1П 32A D",7276.27,"тариф за штуку","ACTI9","PTFDB","CU","Оборудование конечного распределения","0D3","Модульное оборудование для строительства и промышленности","18L","NG125","Ритейл Стандартная Оптимальная коллекция","N","C3(5)",null,1,"X","Цена без изменений","2015-12-15",7276.27,0]
["18869","АВТОМАТИЧЕСКИЙ ВЫКЛ. NG125L 2П 6,3A  MA",12294.84,"тариф за штуку","ACTI9","PTFDB","CU","Оборудование конечного распределения","0D3","Модульное оборудование для строительства и промышленности","18L","NG125","Ритейл Стандартная Оптимальная коллекция","N","C3(5)",null,1,"X","Цена без изменений","2015-12-15",12294.84,0]
["19014","БЛОК ДИФФ.ЗАЩ. VIGI NG125 3П 63A 300МА A",26812.13,"тариф за штуку","ACTI9","PTFDA","CU","Оборудование конечного распределения","0D3","Модульное оборудование для строительства и промышленности","18L","NG125","Ритейл Стандартная Оптимальная коллекция","N","C3(4)",null,1,"X","Цена без изменений","2015-12-15",26812.13,0]
["19042","БЛОК ДИФФ.ЗАЩ.VIGI NG125 4П 125A 300МА A",38542.1,"тариф за штуку","ACTI9","PTFDA","CU","Оборудование конечного распределения","0D3","Модульное оборудование для строительства и промышленности","18L","NG125","Ритейл Стандартная Оптимальная коллекция","N","C3(5)",null,1,"X","Цена без изменений","2015-12-15",38542.1,0]
["19089","ПЕРЕДН ВЫНОСН УДЛИНЕН ПОВ РУКОЯТКА КРАСН",18561.53,"тариф за штуку","ACTI9","PTFDA","CU","Оборудование конечного распределения","0D3","Модульное оборудование для строительства и промышленности","18L","NG125","Ритейл Стандартная Оптимальная коллекция","N","C3(5)",null,1,"X","Цена без изменений","2015-12-15",18561.53,0]
["21015DEK","Силовой авт. выкл. 3P 400А ВА-304 35кА DEKraft",5935.79,"тариф за штуку","MCCBDEKRAFT","PTSG2","ZA","Прочее","ZB0","Вне структуры COS","Z0H","Предложение \"Минимум\"","Ритейл Стандартная Эконом коллекция","S","C2",null,1,null,"Цена без изменений","2015-12-15",5935.79,0]
["21210DEK","Авт. выкл. защиты двигателя 3P 20-25A 15кА ВА-401 DEKra",1038.25,"тариф за штуку","MPCBDEKRAFT","PTSG2","ZA","Прочее","ZB0","Вне структуры COS","Z0H","Предложение \"Минимум\"","Ритейл Стандартная Эконом коллекция","S","C2",null,1,null,"Цена без изменений","2015-12-15",1038.25,0]
["21324DEK","Держатель ножевого предохранителя тип 37, га",436.51,"тариф за штуку","FUSEDEKRAFT","PTSG2","ZA","Прочее","ZB0","Вне структуры COS","Z0H","Предложение \"Минимум\"","Ритейл Стандартная Эконом коллекция","S","C2",null,1,null,"Цена без изменений","2015-12-15",436.51,0]
["21327DEK","Предохранитель ножевой тип 33, габарит 00, 2А П",91.66,"тариф за штуку","FUSEDEKRAFT","PTSG2","ZA","Прочее","ZB0","Вне структуры COS","Z0H","Предложение \"Минимум\"","Ритейл Стандартная Эконом коллекция","N","C3(+)",null,3,null,"Цена без изменений","2015-12-15",91.66,0]
["21384DEK","Держатель предохр. типа C10 со светодиодной и",123.67,"тариф за штуку","FUSEDEKRAFT","PTSG2","ZA","Прочее","ZB0","Вне структуры COS","Z0H","Предложение \"Минимум\"","Ритейл Стандартная Эконом коллекция","S","C2",null,6,null,"Цена без изменений","2015-12-15",123.67,0]
["21526DEK","Привод моторный 230В МП-303 DEKraft",4858.82,"тариф за штуку","MCCBDEKRAFT","PTSG2","ZA","Прочее","ZB0","Вне структуры COS","Z0H","Предложение \"Минимум\"","Ритейл Стандартная Эконом коллекция","S","C2",null,1,null,"Цена без изменений","2015-12-15",4858.82,0]
["21614DEK","Расцепитель_независимый_230В_РН-332",843.12,"тариф за штуку","MCCBDEKRAFT","PTSG2","ZA","Прочее","ZB0","Вне структуры COS","Z0H","Предложение \"Минимум\"","Ритейл Стандартная Эконом коллекция","N","C3(+)",null,1,null,"Цена без изменений","2015-12-15",843.12,0]
["21627DEK","Привод моторный 230В МП-334",10304.799999999999,"тариф за штуку","MCCBDEKRAFT","PTSG2","ZA","Прочее","ZB0","Вне структуры COS","Z0H","Предложение \"Минимум\"","Ритейл Стандартная Эконом коллекция","N","C3(+)",null,1,null,"Цена без изменений","2015-12-15",10304.799999999999,0]
["21688DEK","Корзина выкатного типа для ВА-335 КА-335",32788,"тариф за штуку","MCCBDEKRAFT","PTSG2","ZA","Прочее","ZB0","Вне структуры COS","Z0H","Предложение \"Минимум\"","Ритейл Стандартная Эконом коллекция","N","C3(+)",null,1,null,"Цена без изменений","2015-12-15",32788,0]
["21749DEK","Воздушный авт. выкл. выкатной 3P 5000А 120кА расц.",421536.47,"тариф за штуку","ACBDEKRAFT","PTSG2","ZA","Прочее","ZB0","Вне структуры COS","Z0H","Предложение \"Минимум\"","Ритейл Стандартная Эконом коллекция","N","C3(+)",null,1,null,"Цена без изменений","2015-12-15",421536.47,0]
["22110DEK","Контактор 18А 24В АС3 1НО+1НЗ КМ-103 DEKraft",485.58,"тариф за штуку","CONTACTORSDEKRAFT","PTSG2","ZA","Прочее","ZB0","Вне структуры COS","Z0H","Предложение \"Минимум\"","Ритейл Стандартная Эконом коллекция","S","C2",null,5,null,"Цена без изменений","2015-12-15",485.58,0]
["22143DEK","Контактор 80А 220В АС3 1НО+1НЗ КМ-103 DEKraft",1977.21,"тариф за штуку","CONTACTORSDEKRAFT","PTSG2","ZA","Прочее","ZB0","Вне структуры COS","Z0H","Предложение \"Минимум\"","Ритейл Стандартная Эконом коллекция","S","C2",null,1,null,"Цена без изменений","2015-12-15",1977.21,0]
["22150DEK","Контактор 115А 220В АС3 1НО+1НЗ КМ-103 DEKraft",4825.96,"тариф за штуку","CONTACTORSDEKRAFT","PTSG2","ZA","Прочее","ZB0","Вне структуры COS","Z0H","Предложение \"Минимум\"","Ритейл Стандартная Эконом коллекция","S","C2",null,1,null,"Цена без изменений","2015-12-15",4825.96,0]
["23111DEK","Реле электротепл. для конт. 09-18A 3,50-4,80А РТ-03 DEKr",476.2,"тариф за штуку","CPRDEKRAFT","PTSG2","ZA","Прочее","ZB0","Вне структуры COS","Z0H","Предложение \"Минимум\"","Ритейл Стандартная Эконом коллекция","S","C2",null,5,null,"Цена без изменений","2015-12-15",476.2,0]
["23220DEK","Промежуточное реле 3 конт. с инд. LED 5А 220В AC ПР-",95.08,"тариф за штуку","RELAYDEKRAFT","PTSG2","ZA","Прочее","ZB0","Вне структуры COS","Z0H","Предложение \"Минимум\"","Ритейл Стандартная Эконом коллекция","S","C2",null,20,null,"Цена без изменений","2015-12-15",95.08,0]
["24102DEK","Приставка контактная доп.контакты 2НЗ лицев",99.49,"тариф за штуку","CONTACTORSDEKRAFT","PTSG2","ZA","Прочее","ZB0","Вне структуры COS","Z0H","Предложение \"Минимум\"","Ритейл Стандартная Эконом коллекция","S","C2",null,10,null,"Цена без изменений","2015-12-15",99.49,0]
["25008DEK","Лампа комм. ALTE ?22 мм Цвет:КРАСНЫЙ неон 220В ЛK-22",87.43,"тариф за штуку","PUSH BUTTONDEKRAFT","PTSG2","ZA","Прочее","ZB0","Вне структуры COS","Z0H","Предложение \"Минимум\"","Ритейл Стандартная Эконом коллекция","S","C2",null,10,null,"Цена без изменений","2015-12-15",87.43,0]
["25015DEK","Выкл. кноп. ABLF ?22 мм Цвет:ЖЕЛТЫЙ 220В ВK-22 DEKraft",77.91,"тариф за штуку","PUSH BUTTONDEKRAFT","PTSG2","ZA","Прочее","ZB0","Вне структуры COS","Z0H","Предложение \"Минимум\"","Ритейл Стандартная Эконом коллекция","S","C2",null,10,null,"Цена без изменений","2015-12-15",77.91,0]
["25044DEK","Выкл. кноп. ABLF ?30 мм Цвет:КРАСНЫЙ 220В ВK-30 DEKraft",93.66,"тариф за штуку","PUSH BUTTONDEKRAFT","PTSG2","ZA","Прочее","ZB0","Вне структуры COS","Z0H","Предложение \"Минимум\"","Ритейл Стандартная Эконом коллекция","S","C2",null,10,null,"Цена без изменений","2015-12-15",93.66,0]
["25101DEK","Контакт дополнительный для устр. упр. и сигн.",28.73,"тариф за штуку","PUSH BUTTONDEKRAFT","PTSG2","ZA","Прочее","ZB0","Вне структуры COS","Z0H","Предложение \"Минимум\"","Ритейл Стандартная Эконом коллекция","S","C2",null,5,null,"Цена без изменений","2015-12-15",28.73,0]
["25144DEK","Перекл.3 пол. прав. и лев. без фикс. I-O-II ключ.2Н",228.23,"тариф за штуку","PUSH BUTTONDEKRAFT","PTSG2","ZA","Прочее","ZB0","Вне структуры COS","Z0H","Предложение \"Минимум\"","Ритейл Стандартная Эконом коллекция","N","C3(+)",null,10,null,"Цена без изменений","2015-12-15",228.23,0]
["26021DEK","Вилка стационарная 515 3Р+РЕ+N 16А 380В IP44 ВС-102 DEKra",258.72000000000003,"тариф за штуку","INDUSTRIAL SOCKETDEKRAFT","PTSG2","ZA","Прочее","ZB0","Вне структуры COS","Z0H","Предложение \"Минимум\"","Ритейл Стандартная Эконом коллекция","S","C2",null,10,null,"Цена без изменений","2015-12-15",258.72000000000003,0]
["26029DEK","Розетка стационарная 114 3Р+РЕ 16А 380В IP44 РС-102 DEK",164.63,"тариф за штуку","INDUSTRIAL SOCKETDEKRAFT","PTSG2","ZA","Прочее","ZB0","Вне структуры COS","Z0H","Предложение \"Минимум\"","Ритейл Стандартная Эконом коллекция","S","C2",null,10,null,"Цена без изменений","2015-12-15",164.63,0]
["26997","ОСНОВАНИЕ ДЛЯ ВТЫЧНЫХ АВТ НА 1П C120",1240.8800000000001,"тариф за штуку","ACTI9","PTFDA","CU","Оборудование конечного распределения","0D3","Модульное оборудование для строительства и промышленности","17A","Acti 9 - оборудование защиты","Ритейл Стандартная Оптимальная коллекция","N","C3(5)",null,1,"X","Цена без изменений","2015-12-15",1240.8800000000001,0]
["28105","АВТ.ВЫКЛ. COMPACT NS80H MA2,5 3П3T",15503,"тариф за штуку","Compact NSX","PTCCB","CN","Силовые низковольтные выключатели и выключатели-разъединители","0A3","Выключатели в литом корпусе (Премиум предложение)","0T7","Compact <=250","PVP Проектная Оптимальная коллекция","N","C3(5)",null,1,"X","Цена изменена","2015-12-15",14094,9.9971619128707223E-2]
["28626","АВТ.ВЫКЛ. NG160N 25kA TM40D 3П3T",10527,"тариф за штуку","NG160","PTCCB","CN","Силовые низковольтные выключатели и выключатели-разъединители","0A3","Выключатели в литом корпусе (Премиум предложение)","0SV","NG160","PVP Проектная Оптимальная коллекция","N","C3(5)",null,1,null,"Цена изменена","2015-12-15",9838.19,7.0013894832281043E-2]
["28655","АВТ.ВЫКЛ. NG160H 36kA TM50D 4П4T",10868,"тариф за штуку","NG160","PTCCB","CN","Силовые низковольтные выключатели и выключатели-разъединители","0A3","Выключатели в литом корпусе (Премиум предложение)","0SV","NG160","PVP Проектная Оптимальная коллекция","N","C3(5)",null,1,null,"Цена изменена","2015-12-15",10157.08,6.9992556915964066E-2]
["28902","ВЫКЛЮЧАТЕЛЬ-РАЗЪЕДИНИТЕЛЬ INS63 3П",2412,"тариф за штуку","Compact INS/INV","PTCCB","CN","Силовые низковольтные выключатели и выключатели-разъединители","0B5","Выключатели-разъединители","0XF","Interpact <250","PVP Проектная Оптимальная коллекция","S","C1",72,1,null,"Цена изменена","2015-12-15",2193,9.9863201094391174E-2]
["28958","2 КЛЕМ. ЗАГЛУШКИ 3/4П (INS100/160)",2686,"тариф за упаковку  ","Compact INS/INV","PTCCB","CN","Силовые низковольтные выключатели и выключатели-разъединители","0B5","Выключатели-разъединители","0XF","Interpact <250","PVP Проектная Оптимальная коллекция","S","C2",18,1,null,"Цена изменена","2015-12-15",2442,9.9918099918099967E-2]
["29448","ПАНЕЛЬ ACP+БЛОК UA 110В 50 ГЦ",69869,"тариф за штуку","Compact NSX","PTCCB","CN","Силовые низковольтные выключатели и выключатели-разъединители","0AZ","Устройства ввода резерва","0X9","Устройства ввода резерва","PVP Проектная Оптимальная коллекция","N","C3(6)",null,1,null,"Цена изменена","2015-12-15",63517,0.10000472314498476]
["30541DEK","Корпус мет. нав. с монт. панелью, 410х210х140, IP31, Щ",723.49,"тариф за штуку","DISTRIBUTION BOX METALDEKRAFT","PTSG2","ZA","Прочее","ZB0","Вне структуры COS","Z0H","Предложение \"Минимум\"","Ритейл Стандартная Эконом коллекция","S","C2",null,1,null,"Цена без изменений","2015-12-15",723.49,0]
["30716DEK","Корпус мет. 1010х950х100 IP31 с клеммным блоком ЩЭ-3",3366,"тариф за штуку","DBMDEKRAFT","PTSG2","ZA","Прочее","ZB0","Вне структуры COS","Z0H","Предложение \"Минимум\"","Ритейл Стандартная Эконом коллекция","N","C3(6)",null,1,null,"Цена без изменений","2015-12-15",3366,0]
["30806DEK","Корпус мет. ВРУ в станд. компл., 1600х600х600, IP31, К",8553.92,"тариф за штуку","DISTRIBUTION BOX METALDEKRAFT","PTSG2","ZA","Прочее","ZB0","Вне структуры COS","Z0H","Предложение \"Минимум\"","Ритейл Стандартная Эконом коллекция","N","C3(5)",null,1,null,"Цена без изменений","2015-12-15",8553.92,0]
["30873DEK","Панель монт. 1800х800 для КВРУ, ПМ-01 DEKraft",3085.32,"тариф за штуку","DISTRIBUTION BOX METALDEKRAFT","PTSG2","ZA","Прочее","ZB0","Вне структуры COS","Z0H","Предложение \"Минимум\"","Ритейл Стандартная Эконом коллекция","S","C2",null,2,null,"Цена без изменений","2015-12-15",3085.32,0]
["30915DEK","Профиль горизонтальный 100х800 толщ. 2мм для во",915.66,"тариф за штуку","DISTRIBUTION BOX METALDEKRAFT","PTSG2","ZA","Прочее","ZB0","Вне структуры COS","Z0H","Предложение \"Минимум\"","Ритейл Стандартная Эконом коллекция","S","C2",null,4,null,"Цена без изменений","2015-12-15",915.66,0]
["31085","КРАСНАЯ РУКОЯТКА INS320-630A",2207,"тариф за штуку","Compact INS/INV","PTCCB","CN","Силовые низковольтные выключатели и выключатели-разъединители","0B5","Выключатели-разъединители","0XF","Interpact <250","PVP Проектная Оптимальная коллекция","N","C3(5)",null,1,"X","Цена изменена","2015-12-15",2006,0.10019940179461617]
["31101","ВЫКЛЮЧАТЕЛЬ-РАЗЪЕД. INS250 100А 4П",17013,"тариф за штуку","Compact INS/INV","PTCCB","CN","Силовые низковольтные выключатели и выключатели-разъединители","0B5","Выключатели-разъединители","0XF","Interpact <250","PVP Проектная Оптимальная коллекция","N","C3(5)",null,1,"X","Цена изменена","2015-12-15",15466,0.10002586318375783]
["31145","УСТРОЙСТВО ВВОДА РЕЗЕРВА INS250 160А 4П",48241,"тариф за штуку","Compact INS/INV","PTCCB","CN","Силовые низковольтные выключатели и выключатели-разъединители","0AZ","Устройства ввода резерва","0X9","Устройства ввода резерва","PVP Проектная Оптимальная коллекция","N","C3(4)",null,1,"X","Цена изменена","2015-12-15",43855,0.10001140120852803]
["31188","ВЫКЛЮЧАТЕЛЬ-РАЗЪЕД. INV320 3П КРАС.-ЖЕЛТ.",30004,"тариф за штуку","Compact INS/INV","PTCCB","CN","Силовые низковольтные выключатели и выключатели-разъединители","0B5","Выключатели-разъединители","0XM","Interpact <630","PVP Проектная Оптимальная коллекция","N","C3(5)",null,1,null,"Цена изменена","2015-12-15",27276,0.10001466490687783]
["31330","ВЫКЛЮЧАТЕЛЬ-РАЗЪЕДИНИТЕЛЬ INS800 3П",63231,"тариф за штуку","Compact INS/INV","PTCCB","CN","Силовые низковольтные выключатели и выключатели-разъединители","0B5","Выключатели-разъединители","0XT","Interpact >630","PVP Проектная Оптимальная коллекция","N","C3(5)",null,1,"X","Цена изменена","2015-12-15",57483,9.9994781065706473E-2]
["31374","ВЫКЛЮЧАТЕЛЬ-РАЗЪЕДИНИТЕЛЬ INV1000 3П КРАСНАЯ РУКОЯТКА/ЖЕЛТАЯ ПАНЕЛЬ",113048,"тариф за штуку","Compact INS/INV","PTCCB","CN","Силовые низковольтные выключатели и выключатели-разъединители","0B5","Выключатели-разъединители","0XT","Interpact >630","PVP Проектная Оптимальная коллекция","N","C3(5)",null,1,null,"Цена изменена","2015-12-15",102771,9.9999026962859228E-2]
["32002DEK","Шина нулевая 8 групп/крепеж по краям, сеч. 6x9 м",41.65,"тариф за штуку","ACCESSORIES FOR DISTRIBUTION BOXDEKRAFT","PTSG2","ZA","Прочее","ZB0","Вне структуры COS","Z0H","Предложение \"Минимум\"","Ритейл Стандартная Эконом коллекция","S","C2",null,10,null,"Цена без изменений","2015-12-15",41.65,0]
["32150DEK","Кабельный ввод типа PG 7 диаметр кабеля 2,5-7мм I",6.07,"тариф за штуку","ACCESSORIES FOR DISTRIBUTION BOXDEKRAFT","PTSG2","ZA","Прочее","ZB0","Вне структуры COS","Z0H","Предложение \"Минимум\"","Ритейл Стандартная Эконом коллекция","S","C2",null,20,null,"Цена без изменений","2015-12-15",6.07,0]
["321-ABAAA-AAACA-A1","Базовый блок системы дуговой защиты ВАМП 321",98255.9,"тариф за штуку","Arc flash protection","INENP","HK","Защита электрических сетей","03H","Arc дуговая защита","2H9","Оптимальная Arc дуговая система защиты","Не входит в ДК","N","C3(6)",null,1,null,"Цена без изменений","2015-12-15",98255.9,0]
["321-ABGAD-AAACB-A1","Базовый блок системы дуговой защиты ВАМП 321",140005.29999999999,"тариф за штуку","Arc flash protection","INENP","HK","Защита электрических сетей","03H","Arc дуговая защита","2H9","Оптимальная Arc дуговая система защиты","Не входит в ДК","N","C3(6)",null,1,null,"Цена без изменений","2015-12-15",140005.29999999999,0]
["32412DEK","Зажим наборный заземляющий 35A 4мм2 ЗН-101 DEKraft",37.21,"тариф за штуку","ACCESSORIES FOR DISTRIBUTION BOXDEKRAFT","PTSG2","ZA","Прочее","ZB0","Вне структуры COS","Z0H","Предложение \"Минимум\"","Ритейл Стандартная Эконом коллекция","S","C2",null,40,null,"Цена без изменений","2015-12-15",37.21,0]
["32432DEK","Заглушка для зажимов наборных ЗН-101 100А серая",6.65,"тариф за штуку","ACCESSORIES FOR DISTRIBUTION BOXDEKRAFT","PTSG2","ZA","Прочее","ZB0","Вне структуры COS","Z0H","Предложение \"Минимум\"","Ритейл Стандартная Эконом коллекция","S","C2",null,100,null,"Цена без изменений","2015-12-15",6.65,0]
["33177","NT МОТОР-РЕДУКТОР 200/240 В ПЕРЕМ.",60090,"тариф за штуку","Masterpact Accessories","PTACB","CN","Силовые низковольтные выключатели и выключатели-разъединители","0AT","Выключатели на большие токи (Оптимум предложение)","0WD","Masterpact NT","PvP Коллекция Электроцентр","S","C2",128,1,null,"Цена изменена","2015-12-15",54619,0.10016660868928384]
["33269","ВЫКЛЮЧАТЕЛЬ NS1600 H 4P+ MICROLOGIC 2.0A В СБОРЕ",389520,"тариф за штуку","Compact NS630b_1600","PTCCB","CN","Силовые низковольтные выключатели и выключатели-разъединители","0A3","Выключатели в литом корпусе (Премиум предложение)","0TK","Compact >630","PVP Проектная Оптимальная коллекция","N","C3(5)",null,null,null,"Цена изменена","2015-12-15",354060,0.10015251652262336]
["33472","ВЫКЛЮЧАТЕЛЬ NS1000 N 3P+ MICROLOGIC 2.0 В СБОРЕ",120590,"тариф за штуку","Compact NS630b_1600","PTCCB","CN","Силовые низковольтные выключатели и выключатели-разъединители","0A3","Выключатели в литом корпусе (Премиум предложение)","0TK","Compact >630","PVP Проектная Оптимальная коллекция","N","C2A",null,null,null,"Цена изменена","2015-12-15",109568,0.10059506425233655]
["33502","ВЫКЛЮЧАТЕЛЬ NS1000 L 4P+ MICROLOGIC 2.0A В СБОРЕ",336280,"тариф за штуку","Compact NS630b_1600","PTCCB","CN","Силовые низковольтные выключатели и выключатели-разъединители","0A3","Выключатели в литом корпусе (Премиум предложение)","0TK","Compact >630","PVP Проектная Оптимальная коллекция","N","C3(5)",null,null,null,"Цена изменена","2015-12-15",303971,0.10628974474538699]
["33542","0.4-1 СТАНДАРТН КАЛИБРАТОР ЗАЩИТЫ ОТ ПЕРЕГРУЗКИ",3110,"тариф за штуку","Masterpact Accessories","PTACB","CN","Силовые низковольтные выключатели и выключатели-разъединители","0AT","Выключатели на большие токи (Оптимум предложение)","0WD","Masterpact NT","PvP Коллекция Электроцентр","S","C2",1260,1,null,"Цена изменена","2015-12-15",2819,0.10322809506917352]
["33571","ВЫКЛЮЧАТЕЛЬ NS1600 H 4P+ MICROLOGIC 5.0 В СБОРЕ",311790,"тариф за штуку","Compact NS630b_1600","PTCCB","CN","Силовые низковольтные выключатели и выключатели-разъединители","0A3","Выключатели в литом корпусе (Премиум предложение)","0TK","Compact >630","PVP Проектная Оптимальная коллекция","N","C3(5)",null,null,null,"Цена изменена","2015-12-15",283402,0.10016866500589261]
["33662","РАСЦЕПИТЕЛЬ MX 200/250 V AC/ V DC ДЛЯ ФИКСИР. ВЫКЛЮЧАТЕЛЯ",10080,"тариф за штуку","Masterpact Accessories","PTACB","CN","Силовые низковольтные выключатели и выключатели-разъединители","0AT","Выключатели на большие токи (Оптимум предложение)","0WD","Masterpact NT","PvP Коллекция Электроцентр","S","C2",600,1,null,"Цена изменена","2015-12-15",9162,0.10019646365422408]
["33895","МЕХАНИЧЕСКИИ СЧЕТЧИК КОММУТАЦИИ",14680,"тариф за штуку","Compact NS630b_1600","PTCCB","CN","Силовые низковольтные выключатели и выключатели-разъединители","0AT","Выключатели на большие токи (Оптимум предложение)","0WD","Masterpact NT","PvP Коллекция Электроцентр","S","C2",25,1,null,"Цена изменена","2015-12-15",13343,0.10020235329386185]
["33899","БЛОКИРОВКА OFF НАВЕСНЫМИ ЗАМКАМИ И RONIS БЕЗ ЗАМКА",4240,"тариф за штуку","Compact NS630b_1600","PTCCB","CN","Силовые низковольтные выключатели и выключатели-разъединители","0AT","Выключатели на большие токи (Оптимум предложение)","0WD","Masterpact NT","PvP Коллекция Электроцентр","S","C2",null,1,null,"Цена изменена","2015-12-15",3853,0.10044121463794453]
["34417","3П3Т АВТОМ. ВЫКЛ. MICR.2.0E NS1600 H",294470,"тариф за штуку","Compact NS630b_1600","PTCCB","CN","Силовые низковольтные выключатели и выключатели-разъединители","0A3","Выключатели в литом корпусе (Премиум предложение)","0TK","Compact >630","PVP Проектная Оптимальная коллекция","N","C2A",null,null,null,"Цена изменена","2015-12-15",267655,0.100184939567727]
["4260106","КОРОБ ДЛЯ БЕТОННЫХ ПОЛОВ 250Х28 ММ",3738.12,"тариф за метр","IS-OPTILINE45","PTCMS","GA","Кабеленесущие системы","0Z2","Электромонтажные системы Optimum","467","Система OptiLine 45","Ритейл КНС Стандартная коллекция","N","C3(6)",null,2,null,"Цена без изменений","2015-12-15",3738.12,0]
["4511250","ЛОТОК ПРОВОЛОЧНЫЙ 70Х500 (3М) ОЦИНК.EZ",1363.3,"тариф за метр","CSS-PERFORMA","PTCMS","GA","Кабеленесущие системы","0VY","Системы прокладки кабеля medium","93A","Проволочные лотки medium","Ритейл КНС Стандартная коллекция","N","C3(6)",null,6,null,"Цена без изменений","2015-12-15",1363.3,0]
["4516220","ЛОТОК ПРОВОЛОЧНЫЙ 70Х200 (3М) БИХРОМ BC",808.56,"тариф за метр","CSS-PERFORMA","PTCMS","GA","Кабеленесущие системы","0VY","Системы прокладки кабеля medium","93A","Проволочные лотки medium","Ритейл КНС Стандартная коллекция","N","C3(+)",null,6,null,"Цена без изменений","2015-12-15",808.56,0]
["452100","ОДНОКЛАВИШНЫЙ ВЫКЛ-КНОПКА 10 А, AQUA-TOP",525.75,"тариф за штуку","WDAQUATOP","PTWDA","FN","Электроустановочные изделия","0XT","Платформа ELSO","6Z0","AQUATOP электроустановочная серия IP 44 открытой установки","Ритейл ЭУИ Международная коллекция","N","C3(+)",null,10,null,"Цена без изменений","2015-12-15",525.75,0]
["4550111","КОНСОЛЬ ДЛЯ БЕЗВИНТ.КРЕПЛЕНИЯ 150 PG",372.01,"тариф за штуку","CSS-PERFORMA","PTCMS","GA","Кабеленесущие системы","0VY","Системы прокладки кабеля medium","93A","Проволочные лотки medium","Ритейл КНС Стандартная коллекция","N","C3(6)",null,10,null,"Цена без изменений","2015-12-15",372.01,0]
["455409","РОЗЕТКА ДВОЙНАЯ, ГОРИЗОНТ. ЕДИН.ЦОК. 16А",857.4,"тариф за штуку","WDAQUATOP","PTWDA","FN","Электроустановочные изделия","0XT","Платформа ELSO","6Z0","AQUATOP электроустановочная серия IP 44 открытой установки","Ритейл ЭУИ Международная коллекция","S","C2",1200,5,null,"Цена без изменений","2015-12-15",857.4,0]
["4571700","ОПОРА НАПОЛЬНАЯ ПЛАСТИКОВАЯ 38ММ",79.81,"тариф за штуку","CSS-PERFORMA","PTCMS","GA","Кабеленесущие системы","0VY","Системы прокладки кабеля medium","93A","Проволочные лотки medium","Ритейл КНС Стандартная коллекция","N","C3(6)",null,20,null,"Цена без изменений","2015-12-15",79.81,0]
["47829","2 ФИКСАТОРА/ДЕРЖАТЕЛЯ ДЛЯ NW",2980,"тариф за штуку","Masterpact Accessories","PTACB","CN","Силовые низковольтные выключатели и выключатели-разъединители","0AT","Выключатели на большие токи (Оптимум предложение)","0WR","Masterpact аксессуары","PvP Коллекция Электроцентр","S","C2",4,1,null,"Цена изменена","2015-12-15",2707,0.10084964905799776]
["47850","ШЕСТИПРОВОДНАЯ КЛЕММА ШАССИ NW",1970,"тариф за штуку","Masterpact Accessories","PTACB","CN","Силовые низковольтные выключатели и выключатели-разъединители","0AT","Выключатели на большие токи (Оптимум предложение)","0WR","Masterpact аксессуары","PvP Коллекция Электроцентр","S","C2",720,1,null,"Цена изменена","2015-12-15",1786,0.10302351623740202]
["47952","NW АКСЕССУАРЫ ШАССИ",730,"тариф за штуку","Masterpact Accessories","PTACB","CN","Силовые низковольтные выключатели и выключатели-разъединители","0AT","Выключатели на большие токи (Оптимум предложение)","0WR","Masterpact аксессуары","PvP Коллекция Электроцентр","N","C3(5)",null,1,"X","Цена изменена","2015-12-15",658,0.10942249240121571]
["48557","КОМПЛЕКТ ЗАЗЕМЛЕНИЯ ДЛЯ АППАРАТА",2280,"тариф за штуку","Masterpact Accessories","PTACB","CN","Силовые низковольтные выключатели и выключатели-разъединители","0AT","Выключатели на большие токи (Оптимум предложение)","0WR","Masterpact аксессуары","PvP Коллекция Электроцентр","N","C3(5)",null,1,"X","Цена изменена","2015-12-15",2068,0.10251450676982587]
["490NAA21302","MODBUS PLUS ОСНОВНОЙ КАБЕЛЬ",96449.35,"тариф за штуку","Сеть Modbus Plus","IDPAC","EN","Программируемые логические контроллеры","0M0","Сетевые компоненты","2FD","Коммуникационные сети прочее","Не входит в ДК","N","C3(+)",null,1,null,"Цена без изменений","2015-12-15",96449.35,0]
["490NAD91103","PROFIBUS DP - СОЕДИНИТЕЛЬ",5563.03,"тариф за штуку","Сеть PROFIBUS DP","IDPAC","EN","Программируемые логические контроллеры","0LV","Программируемые логические контроллеры для систем автоматизации","5EV","MOMENTUM I/O","Не входит в ДК","N","C3(+)",null,1,null,"Цена без изменений","2015-12-15",5563.03,0]
["49819","ВЫКЛ-РАЗЪЕД-ПРЕД.ISFT400 3П ВЫВОДЫ М10",13847,"тариф за штуку","Fupact","PTCCB","CN","Силовые низковольтные выключатели и выключатели-разъединители","0BB","Выключатель-разъединитель-предохранитель","0YP","Fupact >250","PVP Проектная Оптимальная коллекция","S","C2",8,1,null,"Цена изменена","2015-12-15",12588,0.100015888147442]
["49879","РАМКА ПЕР.ПАН. ДЛЯ 2 УСТРОЙСТВ ISFT100N",900,"тариф за штуку","Fupact","PTCCB","CN","Силовые низковольтные выключатели и выключатели-разъединители","0BB","Выключатель-разъединитель-предохранитель","0YH","Fupact <250","PVP Проектная Оптимальная коллекция","N","C3(5)",null,1,null,"Цена без изменений","2015-12-15",900,0]
["50285","КЕЙС ДЛЯ ПЕРЕНОСА КОМПЛ.ОБНАРУЖ.ПОВРЕЖ.",81692.75,"тариф за штуку","Vigilohm-приборы контроля изоляции","PTMET","AM","Учет электроэнергии","03D","Оборудование для учета электроэнергии","0AT","Простые системы контроля изоляции","PVP Проектная Оптимальная коллекция","N","C3(6)",null,1,null,"Цена без изменений","2015-12-15",81692.75,0]
["50546","ИНТЕРФЕЙСНЫЙ БЛОК XTU300 220В",289277.37,"тариф за штуку","Vigilohm-приборы контроля изоляции","PTMET","AM","Учет электроэнергии","03D","Оборудование для учета электроэнергии","0AZ","Продвинутые системы контроля изоляции","PVP Проектная Оптимальная коллекция","N","C3(6)",4,1,null,"Цена без изменений","2015-12-15",289277.37,0]
["51207","Регулятор Varlogic RT6",16483.5,"тариф за штуку","Силовые конденсаторы и комплектующие","PTPFC","CG","Оборудование компенсации реактивной мощности и фильтрации гармоник","08V","Конденсаторы и компоненты LV","0QD","Компоненты для сборки КРМ, включая спец. Контакторы","PVP Проектная Оптимальная коллекция","S","C2",null,1,null,"Цена без изменений","2015-12-15",16483.5,0]
["5123246000","Датчик наружный STO 200",2127.1999999999998,"тариф за штуку","Периферийное оборудование для систем автоматизации  ","PTPRD","GU","Системы автоматизации зданий","11Q","Оборудование для систем автоматизации зданий","4HG","Продукты HVAC средний уровень","Building Standard","N","C3(4)",null,1,null,"Цена без изменений","2015-12-15",2127.1999999999998,0]
["5127070000","STT912 Термостат М 3м",7187.4,"тариф за штуку","Периферийное оборудование для систем автоматизации  ","PTPRD","GU","Системы автоматизации зданий","11Q","Оборудование для систем автоматизации зданий","4HH","Периферийноеоборудование для систем автоматизации зданий, ДК","Не входит в ДК","N","C3(4)",null,1,null,"Цена без изменений","2015-12-15",7187.4,0]
["5198725","ЛЮЧОК UFB-700М/25 БОК.ВЫХОД 220X310 НЕРЖ",38493.29,"тариф за штуку","IS-THORSMAN","PTCMS","GA","Кабеленесущие системы","0Z2","Электромонтажные системы Optimum","467","Система OptiLine 45","Ритейл КНС Стандартная коллекция","N","C3(7)",null,1,null,"Цена без изменений","2015-12-15",38493.29,0]
["5507110","INKA-YH123X72-УГОЛ ВНЕШНИЙ АНОД.АЛЮМ.",7364.07,"тариф за штуку","IS-THORSMAN","PTCMS","GA","Кабеленесущие системы","0Z2","Электромонтажные системы Optimum","45V","Система OptiLine 45","Ритейл КНС Стандартная коллекция","N","C3(7)",null,1,null,"Цена без изменений","2015-12-15",7364.07,0]
["5510170","INKA-ES161X72-ЗАГЛУШКА АНОД.АЛЮМ",1865.52,"тариф за штуку","IS-THORSMAN","PTCMS","GA","Кабеленесущие системы","0Z2","Электромонтажные системы Optimum","45V","Система OptiLine 45","Ритейл КНС Стандартная коллекция","N","C3(7)",null,1,null,"Цена без изменений","2015-12-15",1865.52,0]
["5589520","TTI-YH123-УГОЛ ВНЕШНИЙ РЕГУЛИР. БЕЛЫЙ",980.07,"тариф за штуку","IS-THORSMAN","PTCMS","GA","Кабеленесущие системы","0Z2","Электромонтажные системы Optimum","45V","Система OptiLine 45","Ритейл КНС Стандартная коллекция","N","C3(+)",null,1,null,"Цена без изменений","2015-12-15",980.07,0]
["56137","RH10M 220/240 В 50/60/400 ГЦ 1A МГН. С РУЧНЫМ ВОЗВРАТОМ",19594,"тариф за штуку","Vigirex","PTCCB","CN","Силовые низковольтные выключатели и выключатели-разъединители","0BP","Дифференциальные реле ","0ZK","Vigirex","PVP Проектная Оптимальная коллекция","N","C3(5)",null,1,"X","Цена изменена","2015-12-15",17813,9.9983158367484393E-2]
["59632","РАЗЪЕМ НАПРЯЖЕНИЯ ТИПА CCT640 ДЛЯ SEPAM ТИПА B21, B22",8187.12,"тариф за штуку","MV protection relays","INENP","HK","Защита электрических сетей","01H","Микропроцессорная защита SEPAM","2H1","Аксессуары SEPAM","Не входит в ДК","S","C2",16,1,null,"Цена без изменений","2015-12-15",8187.12,0]
["59642","МОДУЛЬ СВЯЗИ 2-Х ПРОВ. ТИПА ACE949-2 ДЛЯ SEPAM",8345.36,"тариф за штуку","MV protection relays","INENP","HK","Защита электрических сетей","01H","Микропроцессорная защита SEPAM","2H1","Аксессуары SEPAM","Не входит в ДК","S","C2",192,1,null,"Цена без изменений","2015-12-15",8345.36,0]
["59699","КРЫШКА ТИПА AMT820",2288.56,"тариф за штуку","MV protection relays","INENP","HK","Защита электрических сетей","01H","Микропроцессорная защита SEPAM","1H5","Реле защиты SEPAM серии 80","Не входит в ДК","N","C3(5)",null,1,"X","Цена без изменений","2015-12-15",2288.56,0]
["59707G60","ЗАПАСНОЙ КАРТРИДЖ ДЛЯ SEPAM СЕРИИ G60",87576.47,"тариф за штуку","MV protection relays","INENP","HK","Защита электрических сетей","01H","Микропроцессорная защита SEPAM","1H4","Реле защиты SEPAM серии 60","Не входит в ДК","N","C2A",null,1,null,"Цена без изменений","2015-12-15",87576.47,0]
["5971714","CYB-DP-ПЛАТА ДЛЯ 2XRJ45 KEYSTONE БЕЛАЯ",73.400000000000006,"тариф за штуку","IS-THORSMAN","PTCMS","GA","Кабеленесущие системы","0Z2","Электромонтажные системы Optimum","46D","Система OptiLine 45","Ритейл КНС Стандартная коллекция","N","C3(7)",null,1,null,"Цена без изменений","2015-12-15",73.400000000000006,0]
["6552053000","Диф.датчик давления жидк. 0…10 бар",28640.63,"тариф за штуку","Периферийное оборудование для систем автоматизации  ","PTPRD","GU","Системы автоматизации зданий","11Q","Оборудование для систем автоматизации зданий","4HG","Продукты HVAC средний уровень","Building Standard","N","C3(4)",null,1,null,"Цена без изменений","2015-12-15",28640.63,0]
["706415","КОМПЛЕКТ 4Х(БОЛТ М12Х25 С ГАЙКОЙ) ГОР.ОЦ",204.2,"тариф за штуку","CSS-WIBE","PTCMS","GA","Кабеленесущие системы","0YV","Системы прокладки для кабеля","44Z","Wibe кабельные лестницы и лотки","Не входит в ДК","N","C3(+)",null,25,null,"Цена без изменений","2015-12-15",204.2,0]
["712465","КОНСОЛЬ 50F/1000 ГОР.ОЦИНК",6643.37,"тариф за штуку","CSS-WIBE","PTCMS","GA","Кабеленесущие системы","0YV","Системы прокладки для кабеля","44Z","Wibe кабельные лестницы и лотки","Не входит в ДК","N","C3(+)",null,1,null,"Цена без изменений","2015-12-15",6643.37,0]
["713689","ПЕТЛЯ НАТЯЖНАЯ НТ-611 ГОР.ОЦИНК",192.83,"тариф за штуку","CSS-WIBE","PTCMS","GA","Кабеленесущие системы","0YV","Системы прокладки для кабеля","44Z","Wibe кабельные лестницы и лотки","Не входит в ДК","N","C3(4)",null,50,null,"Цена без изменений","2015-12-15",192.83,0]
["715725","ПОДВЕС 20/1000 ГОР.ОЦИНК",4142.0600000000004,"тариф за штуку","CSS-WIBE","PTCMS","GA","Кабеленесущие системы","0YV","Системы прокладки для кабеля","44Z","Wibe кабельные лестницы и лотки","Не входит в ДК","N","C3(5)",40,1,null,"Цена без изменений","2015-12-15",4142.0600000000004,0]
["716307","ПРОФИЛЬ МОНТАЖНЫЙ 24/20 L=3М ZINKPOX",11432.53,"тариф за штуку","CSS-WIBE","PTCMS","GA","Кабеленесущие системы","0YV","Системы прокладки для кабеля","44Z","Wibe кабельные лестницы и лотки","Не входит в ДК","N","C3(+)",null,1,null,"Цена без изменений","2015-12-15",11432.53,0]
["716407","ГАЙКА М8 С ПРУЖИНОЙ ГОР.ОЦИНК.",94.51,"тариф за штуку","CSS-WIBE","PTCMS","GA","Кабеленесущие системы","0YV","Системы прокладки для кабеля","44Z","Wibe кабельные лестницы и лотки","Не входит в ДК","N","C3(+)",null,10,null,"Цена без изменений","2015-12-15",94.51,0]
["717196","ПОДВЕС 2F/280 ГОР.ОЦИНК",1097.6600000000001,"тариф за штуку","CSS-WIBE","PTCMS","GA","Кабеленесущие системы","0YV","Системы прокладки для кабеля","44Z","Wibe кабельные лестницы и лотки","Не входит в ДК","N","C3(+)",null,1,null,"Цена без изменений","2015-12-15",1097.6600000000001,0]
["718179","ПЕРЕХОДНИК 18/300 ГОР.ОЦИНК",6825.34,"тариф за штуку","CSS-WIBE","PTCMS","GA","Кабеленесущие системы","0YV","Системы прокладки для кабеля","44Z","Wibe кабельные лестницы и лотки","Не входит в ДК","N","C3(+)",null,1,null,"Цена без изменений","2015-12-15",6825.34,0]
["718515","КРЕПЛЕНИЕ КАБЕЛЯ  A1-70 ОЦИНК",264.58999999999997,"тариф за штуку","CSS-WIBE","PTCMS","GA","Кабеленесущие системы","0YV","Системы прокладки для кабеля","44Z","Wibe кабельные лестницы и лотки","Не входит в ДК","N","C3(+)",null,50,null,"Цена без изменений","2015-12-15",264.58999999999997,0]
["718711","КРОНШТЕЙН ОПОРНЫЙ W19/40-100 ОЦИНК.",81.94,"тариф за штуку","CSS-WIBE","PTCMS","GA","Кабеленесущие системы","0YV","Системы прокладки для кабеля","44Z","Wibe кабельные лестницы и лотки","Не входит в ДК","N","C3(7)",null,1,null,"Цена без изменений","2015-12-15",81.94,0]
["718829","Полоса опорная W6-100 д/перегородок ОЦИН",71.69,"тариф за штуку","CSS-WIBE","PTCMS","GA","Кабеленесущие системы","0YV","Системы прокладки для кабеля","44Z","Wibe кабельные лестницы и лотки","Не входит в ДК","N","C3(+)",null,10,null,"Цена без изменений","2015-12-15",71.69,0]
["720979","ФИКСАТОР СВЕТИЛЬНИКОВ W55 ОЦИНК",66.53,"тариф за штуку","CSS-WIBE","PTCMS","GA","Кабеленесущие системы","0YV","Системы прокладки для кабеля","455","Wibe кабельные лестницы и лотки","Не входит в ДК","N","C3(+)",null,100,null,"Цена без изменений","2015-12-15",66.53,0]
["7211716000","Клапан регулирующий V211T/15/1.6",4663,"тариф за штуку","Периферийное оборудование для систем автоматизации  ","PTPRD","GU","Системы автоматизации зданий","11Q","Оборудование для систем автоматизации зданий","4HH","Периферийноеоборудование для систем автоматизации зданий, ДК","Не входит в ДК","N","C3(5)",null,1,null,"Цена без изменений","2015-12-15",4663,0]
["7213246000","Кл.2-ход. фланц. V232-40-25",25940.33,"тариф за штуку","Периферийное оборудование для систем автоматизации  ","PTPRD","GU","Системы автоматизации зданий","11Q","Оборудование для систем автоматизации зданий","4HH","Периферийноеоборудование для систем автоматизации зданий, ДК","Не входит в ДК","N","C3(5)",null,1,null,"Цена без изменений","2015-12-15",25940.33,0]
["721962","T-секция 16/800 гор.оцинк.",19062.810000000001,"тариф за штуку","CSS-WIBE","PTCMS","GA","Кабеленесущие системы","0YV","Системы прокладки для кабеля","44Z","Wibe кабельные лестницы и лотки","Не входит в ДК","N","C3(4)",null,1,null,"Цена без изменений","2015-12-15",19062.810000000001,0]
["723180","СОЕДИНИТЕЛЬ ЛОТКА W7/40-600 ОЦИНКОВ.",1437.88,"тариф за штуку","CSS-WIBE","PTCMS","GA","Кабеленесущие системы","0YV","Системы прокладки для кабеля","455","Wibe кабельные лестницы и лотки","Не входит в ДК","N","C3(+)",null,1,null,"Цена без изменений","2015-12-15",1437.88,0]
["723977","ЛОТОК НЕПЕРФ. W1/60-600 2М ОЦИНК",5228.28,"тариф за штуку","CSS-WIBE","PTCMS","GA","Кабеленесущие системы","0YV","Системы прокладки для кабеля","455","Wibe кабельные лестницы и лотки","Не входит в ДК","N","C3(+)",null,1,null,"Цена без изменений","2015-12-15",5228.28,0]
["725359","ПРОФИЛЬ МОНТАЖНЫЙ 24/34 0,5M ОЦИНК",341.99,"тариф за штуку","CSS-WIBE","PTCMS","GA","Кабеленесущие системы","0YV","Системы прокладки для кабеля","44Z","Wibe кабельные лестницы и лотки","Не входит в ДК","N","C3(7)",null,1,null,"Цена без изменений","2015-12-15",341.99,0]
["725775","КРЕПЛЕНИЕ СТЕНОВОЕ 11/75 НЕРЖ.СТАЛЬ 316",1393.4,"тариф за штуку","CSS-WIBE","PTCMS","GA","Кабеленесущие системы","0YV","Системы прокладки для кабеля","44Z","Wibe кабельные лестницы и лотки","Не входит в ДК","N","C3(+)",null,10,null,"Цена без изменений","2015-12-15",1393.4,0]
["727386","КАБЕЛЬНАЯ ЛЕСТНИЦА KHZP-500 L=6м AISI316",65080.28,"тариф за штуку","CSS-WIBE","PTCMS","GA","Кабеленесущие системы","0YV","Системы прокладки для кабеля","44Z","Wibe кабельные лестницы и лотки","Не входит в ДК","N","C3(+)",null,1,null,"Цена без изменений","2015-12-15",65080.28,0]
["728071","УГОЛКОВЫЙ КРОНШТЕЙН W8S ОЦИНК.",148.24,"тариф за штуку","CSS-WIBE","PTCMS","GA","Кабеленесущие системы","0YV","Системы прокладки для кабеля","455","Wibe кабельные лестницы и лотки","Не входит в ДК","N","C3(+)",null,10,null,"Цена без изменений","2015-12-15",148.24,0]
["730192","КОЖУХ ЗАЩИТНЫЙ 65/200 ГОР.ОЦИНК",6150.54,"тариф за штуку","CSS-WIBE","PTCMS","GA","Кабеленесущие системы","0YV","Системы прокладки для кабеля","44Z","Wibe кабельные лестницы и лотки","Не входит в ДК","N","C3(+)",null,1,null,"Цена без изменений","2015-12-15",6150.54,0]
["7311737000","Кл. 3-ход. фланц. V311T/32/16",7342.73,"тариф за штуку","Периферийное оборудование для систем автоматизации  ","PTPRD","GU","Системы автоматизации зданий","11Q","Оборудование для систем автоматизации зданий","4HH","Периферийноеоборудование для систем автоматизации зданий, ДК","Не входит в ДК","N","C3(5)",null,1,null,"Цена без изменений","2015-12-15",7342.73,0]
["731734","ЗАГЛУШКА ТОРЦЕВАЯ W45-400 ОЦИНКОВ.",1180.19,"тариф за штуку","CSS-WIBE","INMCP","GA","Кабеленесущие системы","0YV","Системы прокладки для кабеля","455","Wibe кабельные лестницы и лотки","Не входит в ДК","N","C3(7)",null,1,null,"Цена без изменений","2015-12-15",1180.19,0]
["732269","КРЫШКА W5-600 L=2М ГОР.ОЦИНК",4747.83,"тариф за штуку","CSS-WIBE","PTCMS","GA","Кабеленесущие системы","0YV","Системы прокладки для кабеля","44Z","Wibe кабельные лестницы и лотки","Не входит в ДК","N","C3(5)",null,1,null,"Цена без изменений","2015-12-15",4747.83,0]
["732323","КРЫШКА ВНУТР. 90 ГР.ПОВОРОТА 200ММ ОЦИНК",2887.68,"тариф за штуку","CSS-WIBE","PTCMS","GA","Кабеленесущие системы","0YV","Системы прокладки для кабеля","44Z","Wibe кабельные лестницы и лотки","Не входит в ДК","N","C3(5)",null,1,null,"Цена без изменений","2015-12-15",2887.68,0]
["734490","ЛОТОК ЛЕСТ.ТИПА KHZSP-400 6М ОЦИНК",5561.53,"тариф за штуку","CSS-WIBE","PTCMS","GA","Кабеленесущие системы","0YV","Системы прокладки для кабеля","44Z","Wibe кабельные лестницы и лотки","Не входит в ДК","N","C3(+)",null,1,null,"Цена без изменений","2015-12-15",5561.53,0]
["735177","КОМПЛЕКТ W38P ОЦИНК",8.15,"тариф за штуку","CSS-WIBE","PTCMS","GA","Кабеленесущие системы","0YV","Системы прокладки для кабеля","455","Wibe кабельные лестницы и лотки","Не входит в ДК","N","C3(+)",null,10,null,"Цена без изменений","2015-12-15",8.15,0]
["736455","КАБЕЛЬНЫЙ ХОМУТ ER 77-85 AISI 316",6304.49,"тариф за штуку","CSS-WIBE","PTCMS","GA","Кабеленесущие системы","0YV","Системы прокладки для кабеля","44Z","Wibe кабельные лестницы и лотки","Не входит в ДК","N","C3(7)",null,1,null,"Цена без изменений","2015-12-15",6304.49,0]
["7410706000","Кл.3-ход.зон. с байпасом VZ42-G1/2-0,25",2545.7399999999998,"тариф за штуку","Периферийное оборудование для систем автоматизации  ","PTPRD","GU","Системы автоматизации зданий","11Q","Оборудование для систем автоматизации зданий","4HG","Продукты HVAC средний уровень","Building Standard","N","C3(5)",null,1,null,"Цена без изменений","2015-12-15",2545.7399999999998,0]
["780456","СОЕДИНИТЕЛЬ КРЫШКИ 500ММ, ГОР.ОЦИНК",1214.1600000000001,"тариф за штуку","CSS-WIBE","PTCMS","GA","Кабеленесущие системы","0YV","Системы прокладки для кабеля","44Z","Wibe кабельные лестницы и лотки","Не входит в ДК","N","C3(+)",null,1,null,"Цена без изменений","2015-12-15",1214.1600000000001,0]
["782059","T-СЕКЦИЯ W12/60-600 ОЦИНКОВ.",5733.35,"тариф за штуку","CSS-WIBE","PTCMS","GA","Кабеленесущие системы","0YV","Системы прокладки для кабеля","455","Wibe кабельные лестницы и лотки","Не входит в ДК","N","C3(+)",null,1,null,"Цена без изменений","2015-12-15",5733.35,0]
["782279","ВЕРТИКАЛЬНЫЙ ПЕРЕХОДНИК W11/60-200",759.79,"тариф за штуку","CSS-WIBE","PTCMS","GA","Кабеленесущие системы","0YV","Системы прокладки для кабеля","455","Wibe кабельные лестницы и лотки","Не входит в ДК","N","C3(+)",null,1,null,"Цена без изменений","2015-12-15",759.79,0]
["782325","СОЕДИНИТЕЛЬ W7/60-600 ОКРАШЕН.",8420.82,"тариф за штуку","CSS-WIBE","PTCMS","GA","Кабеленесущие системы","0YV","Системы прокладки для кабеля","455","Wibe кабельные лестницы и лотки","Не входит в ДК","N","C3(+)",null,1,null,"Цена без изменений","2015-12-15",8420.82,0]
["783003","W45/40-200-ТОРЦЕВАЯ ЗАГЛУШКА ZINKPOX",2631.64,"тариф за штуку","CSS-WIBE","PTCMS","GA","Кабеленесущие системы","0YV","Системы прокладки для кабеля","455","Wibe кабельные лестницы и лотки","Не входит в ДК","N","C3(+)",null,1,null,"Цена без изменений","2015-12-15",2631.64,0]
["786809","НАКЛАДКА НА СТЫК ЛОТКОВ W47/60-300 ОКРАШ",1664.95,"тариф за штуку","CSS-WIBE","PTCMS","GA","Кабеленесущие системы","0YV","Системы прокладки для кабеля","455","Wibe кабельные лестницы и лотки","Не входит в ДК","N","C3(+)",null,1,null,"Цена без изменений","2015-12-15",1664.95,0]
["791273","СОЕДИНИТЕЛЬ W7/40-50 HDG",819.91,"тариф за штуку","CSS-WIBE","PTCMS","GA","Кабеленесущие системы","0YV","Системы прокладки для кабеля","455","Wibe кабельные лестницы и лотки","Не входит в ДК","N","C3(7)",null,1,null,"Цена без изменений","2015-12-15",819.91,0]
["81382","КАБ. ВИЛКА, ВИНТ 63А 3P+E IP67 380В",2510.11,"тариф за штуку","PRATIKA","PTFDS","CU","Оборудование конечного распределения","0DM","Промышленные разъемы","1BS","Промышленные разъемы PK","Ритейл Стандартная Оптимальная коллекция","N","C3(5)",null,1,"X","Цена без изменений","2015-12-15",2510.11,0]
["82101","Розетка настен. 2P 16A IP44",912.76,"тариф за штуку","PRATIKA","PTFDS","CU","Оборудование конечного распределения","0DM","Промышленные разъемы","1BS","Промышленные разъемы PK","Ритейл Стандартная Оптимальная коллекция","N","C3(5)",null,1,"X","Цена без изменений","2015-12-15",912.76,0]
["83121","НАСТЕН РОЗЕТКА ВИНТ 32А 3P+N+E IP44 380В",1110.53,"тариф за штуку","PRATIKA","PTFDS","CU","Оборудование конечного распределения","0DM","Промышленные разъемы","1BS","Промышленные разъемы PK","Ритейл Стандартная Оптимальная коллекция","N","C3(4)",null,1,"X","Цена без изменений","2015-12-15",1110.53,0]
["83936","КРЫШКА ДЛЯ ВИЛОК 32A 2P(3P)+E IP44,IP67",205.36,"тариф за штуку","PRATIKA","PTFDS","CU","Оборудование конечного распределения","0DM","Промышленные разъемы","1BS","Промышленные разъемы PK","Ритейл Стандартная Оптимальная коллекция","N","C3(6)",null,1,null,"Цена без изменений","2015-12-15",205.36,0]
["865-1025","Вводной кожух к инвертору XW (любой модели) для размещения подходящих кабелей",6105.89,"тариф за штуку","Возобновляемые источники энергии","SOLPR","HB","Возобновляемые источники энергии","0RC"," Resi & Small комм.продукты","6EA","Аксессуары (AGS, SCP, Battery Monitor и др)","Солар","N","C3(6)",null,1,null,"Цена без изменений","2015-12-15",6105.89,0]
["8751029000","Привод MD20A-24",12712.59,"тариф за штуку","Периферийное оборудование для систем автоматизации  ","PTPRD","GU","Системы автоматизации зданий","11Q","Оборудование для систем автоматизации зданий","4HH","Периферийноеоборудование для систем автоматизации зданий, ДК","Не входит в ДК","N","C3(5)",null,1,null,"Цена без изменений","2015-12-15",12712.59,0]
["8770003000","Привод LF24-SR",9635.76,"тариф за штуку","Периферийное оборудование для систем автоматизации  ","PTPRD","GU","Системы автоматизации зданий","11Q","Оборудование для систем автоматизации зданий","4HH","Периферийноеоборудование для систем автоматизации зданий, ДК","Не входит в ДК","N","C3(5)",null,1,null,"Цена без изменений","2015-12-15",9635.76,0]
["8800640000","Привод M700-SRSD+L7SV",38391.800000000003,"тариф за штуку","Периферийное оборудование для систем автоматизации  ","PTPRD","GU","Системы автоматизации зданий","11Q","Оборудование для систем автоматизации зданий","4HH","Периферийноеоборудование для систем автоматизации зданий, ДК","Не входит в ДК","N","C3(5)",null,1,null,"Цена без изменений","2015-12-15",38391.800000000003,0]
["9001K2L35LYAH13","КНОПКА С ПОДСВ. ЖЕЛТАЯ 24 9001K2L35LYAH13",3661.87,"тариф за штуку","Кнопки и лампы 30мм","IDSIG","DN","Светосигнальная арматура","0J1","Кнопки и лампочки","1WN","Модульные кнопки и лампочки диаметром 30 мм в металлическом корпусе","Промышленная Стандартная коллекция ","N","C3(6)",null,1,null,"Цена без изменений","2015-12-15",3661.87,0]
["9001K48","КОЖУЖ ДЛЯ 35 ГОЛОВОК",1031.44,"тариф за штуку","Кнопки и лампы 30мм","IDSIG","DN","Светосигнальная арматура","0J1","Кнопки и лампочки","1WG","Кнопки и лампочки диаметром 30 мм ","Промышленная Стандартная коллекция ","N","C3(5)",null,1,"X","Цена без изменений","2015-12-15",1031.44,0]
["9001KM55","СИГНАЛЬНЫЙ МОДУЛЬ 30MM 9001KM55",2582.15,"тариф за штуку","Кнопки и лампы 30мм","IDSIG","DN","Светосигнальная арматура","0J1","Кнопки и лампочки","1WG","Кнопки и лампочки диаметром 30 мм ","Промышленная Стандартная коллекция ","N","C3(6)",null,1,null,"Цена без изменений","2015-12-15",2582.15,0]
["9001KM55LY","СИГНАЛЬНЫЙ МОДУЛЬ 30MM 9001KM55LY",3465.82,"тариф за штуку","Кнопки и лампы 30мм","IDSIG","DN","Светосигнальная арматура","0J1","Кнопки и лампочки","1WG","Кнопки и лампочки диаметром 30 мм ","Промышленная Стандартная коллекция ","N","C3(6)",null,1,null,"Цена без изменений","2015-12-15",3465.82,0]
["9001KP38LGG9","СИГН. ЛАМПА 30ММ 120В ЗЕЛЕНАЯ 9001KP38LGG9",2088.73,"тариф за штуку","Кнопки и лампы 30мм","IDSIG","DN","Светосигнальная арматура","0J1","Кнопки и лампочки","1WN","Модульные кнопки и лампочки диаметром 30 мм в металлическом корпусе","Промышленная Стандартная коллекция ","N","C3(6)",null,1,null,"Цена без изменений","2015-12-15",2088.73,0]
["9001KR9P35RH13","КНОПКА, ДИАМ. 30 ММ, КРАСНАЯ, ГРИБ.",3047.9,"тариф за штуку","Светосигнальная арматура","IDSIG","DN","Светосигнальная арматура","0J1","Кнопки и лампочки","1WN","Модульные кнопки и лампочки диаметром 30 мм в металлическом корпусе","Промышленная Стандартная коллекция ","N","C3(6)",null,1,"X","Цена без изменений","2015-12-15",3047.9,0]
["9001KS88FB","ПЕРЕКЛЮЧАТЕЛЬ, 30 ММ 9001KS88FB",1227.44,"тариф за штуку","Кнопки и лампы 30мм","IDSIG","DN","Светосигнальная арматура","0J1","Кнопки и лампочки","1WN","Модульные кнопки и лампочки диаметром 30 мм в металлическом корпусе","Промышленная Стандартная коллекция ","N","C3(6)",null,1,null,"Цена без изменений","2015-12-15",1227.44,0]
["9112082000","Колпачковая гайка 15мм",1851.3,"тариф за штуку","Периферийное оборудование для систем автоматизации  ","PTPRD","GU","Системы автоматизации зданий","11Q","Оборудование для систем автоматизации зданий","4HH","Периферийноеоборудование для систем автоматизации зданий, ДК","Не входит в ДК","N","C3(5)",null,1,null,"Цена без изменений","2015-12-15",1851.3,0]
["9112100020","Крепеж станд.резьб. ДУ20",744.48,"тариф за штуку","Периферийное оборудование для систем автоматизации  ","PTPRD","GU","Системы автоматизации зданий","11Q","Оборудование для систем автоматизации зданий","4HH","Периферийноеоборудование для систем автоматизации зданий, ДК","Не входит в ДК","S","C2",null,1,null,"Цена без изменений","2015-12-15",744.48,0]
["9112105040","Крепеж спец.сварн. ДУ40",3340.26,"тариф за штуку","Периферийное оборудование для систем автоматизации  ","PTPRD","GU","Системы автоматизации зданий","11Q","Оборудование для систем автоматизации зданий","4HH","Периферийноеоборудование для систем автоматизации зданий, ДК","Не входит в ДК","N","C3(5)",null,1,null,"Цена без изменений","2015-12-15",3340.26,0]
["990NAA26320","КАБЕЛЬ ПРОГРАММИРОВАНИЯ RS232, 3,7М.",4070.49,"тариф за штуку","Modicon Quantum","IDPAC","EN","Программируемые логические контроллеры","0LV","Программируемые логические контроллеры для систем автоматизации","2EV","Quantum","Не входит в ДК","N","C3(4)",null,1,null,"Цена без изменений","2015-12-15",4070.49,0]
["A16-046M-BI","ВЫКЛЮЧАТЕЛЬ «ПРИМА» О/У 1КЛ. С ИНДИК., МОНТ.ПЛ. (250В,6А) БЕЛЫЙ",64.47,"тариф за штуку","WDPRIMA","PTWDA","FN","Электроустановочные изделия","0XU","Российские электроустановочные изделия","60N","Аксессуары для электроустановок","Ритейл ЭУИ Российская коллекция","S","C2",null,130,null,"Цена без изменений","2015-12-15",64.47,0]
["A16-051I-B","ВЫКЛЮЧАТЕЛЬ «ПРИМА» О/У 1КЛ. С ИЗОЛ.ПЛ. (250В,6А) БЕЛЫЙ",39.79,"тариф за штуку","WDPRIMA","PTWDA","FN","Электроустановочные изделия","0XU","Российские электроустановочные изделия","60N","Аксессуары для электроустановок","Ритейл ЭУИ Российская коллекция","S","C2",2064,129,null,"Цена без изменений","2015-12-15",39.79,0]
["A56-029-SI","ВЫКЛЮЧАТЕЛЬ «ПРИМА» О/У 2 КЛ. (250В,6А) СЛ.КОСТЬ",45.42,"тариф за штуку","WDPRIMA","PTWDA","FN","Электроустановочные изделия","0XU","Российские электроустановочные изделия","60N","Аксессуары для электроустановок","Ритейл ЭУИ Российская коллекция","S","C2",176,130,null,"Цена без изменений","2015-12-15",45.42,0]
["A9A26929","КОНТ. СОСТ.OF+OF/SD DPN N,DPN N VIGI",2162.04,"тариф за штуку","ACTI9","PTFDA","CU","Оборудование конечного распределения","0D3","Модульное оборудование для строительства и промышленности","18U","Acti9 Оборудование защиты","Ритейл Стандартная Оптимальная коллекция","S","C1",6720,1,null,"Цена без изменений","2015-12-15",2162.04,0]
["A9C15920","iACTp ПОМЕХОПОДАВЛ. ФИЛЬТР 220..240В AC",4362.74,"тариф за штуку","ACTI9","PTFDA","CU","Оборудование конечного распределения","0D3","Модульное оборудование для строительства и промышленности","18V","Acti9 Оборудование контроля и управления","Ритейл Стандартная Оптимальная коллекция","N","C3(5)",null,1,"X","Цена без изменений","2015-12-15",4362.74,0]
["A9C20731","МОДУЛЬНЫЙ КОНТАКТОР iCT25A 1НО 230/240В АС 50ГЦ",1683.07,"тариф за штуку","ACTI9","PTFDA","CU","Оборудование конечного распределения","0D3","Модульное оборудование для строительства и промышленности","18V","Acti9 Оборудование контроля и управления","Ритейл Стандартная Оптимальная коллекция","S","C2",168,1,null,"Цена без изменений","2015-12-15",1683.07,0]
["A9C20842","МОДУЛЬНЫЙ КОНТАКТОР iCT40A 2НО 220/240В АС 50ГЦ",3366.13,"тариф за штуку","ACTI9","PTFDA","CU","Оборудование конечного распределения","0D3","Модульное оборудование для строительства и промышленности","18V","Acti9 Оборудование контроля и управления","Ритейл Стандартная Оптимальная коллекция","S","C2",108,1,null,"Цена без изменений","2015-12-15",3366.13,0]
["A9C22112","МОДУЛЬНЫЙ КОНТАКТОР iCT16A 2НО 24В АС 50ГЦ",2346.84,"тариф за штуку","ACTI9","PTFDA","CU","Оборудование конечного распределения","0D3","Модульное оборудование для строительства и промышленности","18V","Acti9 Оборудование контроля и управления","Ритейл Стандартная Оптимальная коллекция","N","C3(4)",null,1,"X","Цена без изменений","2015-12-15",2346.84,0]
["A9C30012","ИМПУЛЬСНОЕ РЕЛЕ iTL16A 2НО 12В АС 50-60ГЦ 6В DC",2493.91,"тариф за штуку","ACTI9","PTFDA","CU","Оборудование конечного распределения","0D3","Модульное оборудование для строительства и промышленности","18V","Acti9 Оборудование контроля и управления","Ритейл Стандартная Оптимальная коллекция","N","C3(4)",null,1,"X","Цена без изменений","2015-12-15",2493.91,0]
["A9C52410","АВТ. ВЫКЛ. REFLEX iC60N 4П 10A C",9753.4,"тариф за штуку","ACTI9","PTFDA","CU","Оборудование конечного распределения","0D3","Модульное оборудование для строительства и промышленности","18V","Acti9 Оборудование контроля и управления","Ритейл Стандартная Оптимальная коллекция","N","C3(5)",null,1,"X","Цена без изменений","2015-12-15",9753.4,0]
["A9C62425","АВТ. ВЫКЛ. REFLEX iC60N 4П 25A C Ti24",10432.35,"тариф за штуку","ACTI9","PTFDA","CU","Оборудование конечного распределения","0D3","Модульное оборудование для строительства и промышленности","18V","Acti9 Оборудование контроля и управления","Ритейл Стандартная Оптимальная коллекция","N","C3(5)",null,1,"X","Цена без изменений","2015-12-15",10432.35,0]
["A9C63325","АВТ. ВЫКЛ. REFLEX iC60N 3П 25A D Ti24",12067.08,"тариф за штуку","ACTI9","PTFDA","CU","Оборудование конечного распределения","0D3","Модульное оборудование для строительства и промышленности","18V","Acti9 Оборудование контроля и управления","Ритейл Стандартная Оптимальная коллекция","N","C3(5)",null,1,null,"Цена без изменений","2015-12-15",12067.08,0]
["A9C66416","АВТ. ВЫКЛ. REFLEX iC60H 4П 16A D Ti24",14142.94,"тариф за штуку","ACTI9","PTFDA","CU","Оборудование конечного распределения","0D3","Модульное оборудование для строительства и промышленности","18V","Acti9 Оборудование контроля и управления","Ритейл Стандартная Оптимальная коллекция","N","C3(5)",null,1,null,"Цена без изменений","2015-12-15",14142.94,0]
["A9D31716","ДИФФ.АВТ. DPN N VIGI 4П 6КА 16A C 30МA AC",5529.85,"тариф за штуку","ACTI9","PTFDA","CU","Оборудование конечного распределения","0D3","Модульное оборудование для строительства и промышленности","18U","Acti9 Оборудование защиты","Ритейл Стандартная Оптимальная коллекция","N","C3(5)",null,1,"X","Цена без изменений","2015-12-15",5529.85,0]
["A9D33725","ДИФФ.АВТ. DPN N VIGI 4П 6КА 25A C 30МA Asi",7104.97,"тариф за штуку","ACTI9","PTFDA","CU","Оборудование конечного распределения","0D3","Модульное оборудование для строительства и промышленности","18U","Acti9 Оборудование защиты","Ритейл Стандартная Оптимальная коллекция","N","C3(5)",null,1,null,"Цена без изменений","2015-12-15",7104.97,0]
["A9D37625","ДИФ.АВТ. iDPN H VIGI 10KA 25A C 30MA A",5119.09,"тариф за штуку","ACTI9","PTFDA","CU","Оборудование конечного распределения","0D3","Модульное оборудование для строительства и промышленности","18U","Acti9 Оборудование защиты","Ритейл Стандартная Оптимальная коллекция","N","C3(4)",null,1,"X","Цена без изменений","2015-12-15",5119.09,0]
["A9D42710","ДИФФ.АВТ. DPN N VIGI 4П 6КА 10A C 300МA A",6375.19,"тариф за штуку","ACTI9","PTFDA","CU","Оборудование конечного распределения","0D3","Модульное оборудование для строительства и промышленности","18U","Acti9 Оборудование защиты","Ритейл Стандартная Оптимальная коллекция","N","C3(5)",null,1,"X","Цена без изменений","2015-12-15",6375.19,0]
["A9D52610","ДИФ.АВТ. iDPN N VIGI 6KA 10A C 100MA A",5024.6099999999997,"тариф за штуку","ACTI9","PTFDA","CU","Оборудование конечного распределения","0D3","Модульное оборудование для строительства и промышленности","18U","Acti9 Оборудование защиты","Ритейл Стандартная Оптимальная коллекция","N","C3(5)",null,1,null,"Цена без изменений","2015-12-15",5024.6099999999997,0]
["A9D55740","ДИФФ.АВТ. DPN N VIGI 4П 6КА 40A B 30МA AC",6049.95,"тариф за штуку","ACTI9","PTFDA","CU","Оборудование конечного распределения","0D3","Модульное оборудование для строительства и промышленности","18U","Acti9 Оборудование защиты","Ритейл Стандартная Оптимальная коллекция","S","C2",null,1,null,"Цена без изменений","2015-12-15",6049.95,0]
["A9D68604","ДИФ.АВТ. iDPN N VIGI 6KA 4A B 300MA AC",7541.36,"тариф за штуку","ACTI9","PTFDA","CU","Оборудование конечного распределения","0D3","Модульное оборудование для строительства и промышленности","18U","Acti9 Оборудование защиты","Ритейл Стандартная Оптимальная коллекция","N","C3(5)",null,1,null,"Цена без изменений","2015-12-15",7541.36,0]
["A9D68640","ДИФ.АВТ. iDPN N VIGI 6KA 40A B 300MA AC",7545.98,"тариф за штуку","ACTI9","PTFDA","CU","Оборудование конечного распределения","0D3","Модульное оборудование для строительства и промышленности","18U","Acti9 Оборудование защиты","Ритейл Стандартная Оптимальная коллекция","N","C3(5)",null,1,null,"Цена без изменений","2015-12-15",7545.98,0]
["A9E18324","СВЕТОВОЙ ИНДИКАТОР iIL ЖЕЛТЫЙ 230В",781.69,"тариф за штуку","ACTI9","PTFDA","CU","Оборудование конечного распределения","0D3","Модульное оборудование для строительства и промышленности","18V","Acti9 Оборудование контроля и управления","Ритейл Стандартная Оптимальная коллекция","S","C2",60,1,null,"Цена без изменений","2015-12-15",781.69,0]
["A9F73413","АВТ. ВЫКЛ.iC60N 4П 13A B",4125.3900000000003,"тариф за штуку","ACTI9","PTFDB","CU","Оборудование конечного распределения","0D3","Модульное оборудование для строительства и промышленности","18U","Acti9 Оборудование защиты","Ритейл Стандартная Оптимальная коллекция","N","C3(5)",null,1,null,"Цена без изменений","2015-12-15",4125.3900000000003,0]
["A9F75125","АВТ. ВЫКЛ.iC60N 1П 25A D",1558.69,"тариф за штуку","ACTI9","PTFDB","CU","Оборудование конечного распределения","0D3","Модульное оборудование для строительства и промышленности","18U","Acti9 Оборудование защиты","Ритейл Стандартная Оптимальная коллекция","N","C3(4)",null,1,"X","Цена без изменений","2015-12-15",1558.69,0]
["A9F75316","АВТ. ВЫКЛ.iC60N 3П 16A D",3963.96,"тариф за штуку","ACTI9","PTFDB","CU","Оборудование конечного распределения","0D3","Модульное оборудование для строительства и промышленности","18U","Acti9 Оборудование защиты","Ритейл Стандартная Оптимальная коллекция","S","C2",88,4,null,"Цена без изменений","2015-12-15",3963.96,0]
["A9F75370","АВТ. ВЫКЛ.iC60N 3П 0,5A D",8832.2999999999993,"тариф за штуку","ACTI9","PTFDB","CU","Оборудование конечного распределения","0D3","Модульное оборудование для строительства и промышленности","18U","Acti9 Оборудование защиты","Ритейл Стандартная Оптимальная коллекция","N","C3(5)",null,1,null,"Цена без изменений","2015-12-15",8832.2999999999993,0]
["A9F78225","АВТ. ВЫКЛ.iC60N 2П 25A  B",923.78,"тариф за штуку","ACTI9","PTFDB","CU","Оборудование конечного распределения","0D3","Модульное оборудование для строительства и промышленности","18U","Acti9 Оборудование защиты","Ритейл Стандартная Оптимальная коллекция","S","C2",60,1,null,"Цена без изменений","2015-12-15",923.78,0]
["A9F79210","АВТ. ВЫКЛ.iC60N 2П 10A C",1013.34,"тариф за штуку","ACTI9","PTFDB","CU","Оборудование конечного распределения","0D3","Модульное оборудование для строительства и промышленности","18U","Acti9 Оборудование защиты","Ритейл Стандартная Оптимальная коллекция","S","C1",1056,6,null,"Цена без изменений","2015-12-15",1013.34,0]
["A9F83202","АВТ. ВЫКЛ.iC60H 2П 2A B",5229.8999999999996,"тариф за штуку","ACTI9","PTFDB","CU","Оборудование конечного распределения","0D3","Модульное оборудование для строительства и промышленности","18U","Acti9 Оборудование защиты","Ритейл Стандартная Оптимальная коллекция","N","C3(5)",null,1,null,"Цена без изменений","2015-12-15",5229.8999999999996,0]
["A9F84301","АВТ. ВЫКЛ.iC60H 3П 1A C",6416.73,"тариф за штуку","ACTI9","PTFDB","CU","Оборудование конечного распределения","0D3","Модульное оборудование для строительства и промышленности","18U","Acti9 Оборудование защиты","Ритейл Стандартная Оптимальная коллекция","N","C3(4)",null,1,"X","Цена без изменений","2015-12-15",6416.73,0]
["A9F84402","АВТ. ВЫКЛ.iC60H 4П 2A C",9106.83,"тариф за штуку","ACTI9","PTFDB","CU","Оборудование конечного распределения","0D3","Модульное оборудование для строительства и промышленности","18U","Acti9 Оборудование защиты","Ритейл Стандартная Оптимальная коллекция","N","C3(4)",null,1,"X","Цена без изменений","2015-12-15",9106.83,0]
["A9F85225","АВТ. ВЫКЛ.iC60H 2П 25A D",4913.3999999999996,"тариф за штуку","ACTI9","PTFDB","CU","Оборудование конечного распределения","0D3","Модульное оборудование для строительства и промышленности","18U","Acti9 Оборудование защиты","Ритейл Стандартная Оптимальная коллекция","N","C3(5)",null,1,"X","Цена без изменений","2015-12-15",4913.3999999999996,0]
["A9F85450","АВТ. ВЫКЛ.iC60H 4П 50A D",15621.67,"тариф за штуку","ACTI9","PTFDB","CU","Оборудование конечного распределения","0D3","Модульное оборудование для строительства и промышленности","18U","Acti9 Оборудование защиты","Ритейл Стандартная Оптимальная коллекция","N","C3(5)",null,1,"X","Цена без изменений","2015-12-15",15621.67,0]
["A9F88420","АВТ. ВЫКЛ.iC60H 4П 20A  B",8361.5400000000009,"тариф за штуку","ACTI9","PTFDB","CU","Оборудование конечного распределения","0D3","Модульное оборудование для строительства и промышленности","18U","Acti9 Оборудование защиты","Ритейл Стандартная Оптимальная коллекция","N","C3(5)",null,1,"X","Цена без изменений","2015-12-15",8361.5400000000009,0]
["A9F89332","АВТ. ВЫКЛ.iC60H 3П 32A C",6100.24,"тариф за штуку","ACTI9","PTFDB","CU","Оборудование конечного распределения","0D3","Модульное оборудование для строительства и промышленности","18U","Acti9 Оборудование защиты","Ритейл Стандартная Оптимальная коллекция","S","C2",56,1,null,"Цена без изменений","2015-12-15",6100.24,0]
["A9F89420","АВТ. ВЫКЛ.iC60H 4П 20A  C",8157.4,"тариф за штуку","ACTI9","PTFDB","CU","Оборудование конечного распределения","0D3","Модульное оборудование для строительства и промышленности","18U","Acti9 Оборудование защиты","Ритейл Стандартная Оптимальная коллекция","N","C3(5)",null,1,"X","Цена без изменений","2015-12-15",8157.4,0]
["A9F92132","АВТ. ВЫКЛ.iC60L 1П 32A  Z",3268.46,"тариф за штуку","ACTI9","PTFDB","CU","Оборудование конечного распределения","0D3","Модульное оборудование для строительства и промышленности","18U","Acti9 Оборудование защиты","Ритейл Стандартная Оптимальная коллекция","N","C3(5)",null,1,null,"Цена без изменений","2015-12-15",3268.46,0]
["A9F92325","АВТ. ВЫКЛ.iC60L 3П 25A  Z",11786.69,"тариф за штуку","ACTI9","PTFDB","CU","Оборудование конечного распределения","0D3","Модульное оборудование для строительства и промышленности","18U","Acti9 Оборудование защиты","Ритейл Стандартная Оптимальная коллекция","N","C3(5)",null,1,null,"Цена без изменений","2015-12-15",11786.69,0]
["A9F93150","АВТ. ВЫКЛ.iC60L 1П 50A B",4539.99,"тариф за штуку","ACTI9","PTFDB","CU","Оборудование конечного распределения","0D3","Модульное оборудование для строительства и промышленности","18U","Acti9 Оборудование защиты","Ритейл Стандартная Оптимальная коллекция","N","C3(5)",null,1,null,"Цена без изменений","2015-12-15",4539.99,0]
["A9F93206","АВТ. ВЫКЛ.iC60L 2П 6A B",6399.29,"тариф за штуку","ACTI9","PTFDB","CU","Оборудование конечного распределения","0D3","Модульное оборудование для строительства и промышленности","18U","Acti9 Оборудование защиты","Ритейл Стандартная Оптимальная коллекция","S","C2",42,1,null,"Цена без изменений","2015-12-15",6399.29,0]
["A9F93416","АВТ. ВЫКЛ.iC60L 4П 16A B",8315.64,"тариф за штуку","ACTI9","PTFDB","CU","Оборудование конечного распределения","0D3","Модульное оборудование для строительства и промышленности","18U","Acti9 Оборудование защиты","Ритейл Стандартная Оптимальная коллекция","N","C3(5)",null,1,"X","Цена без изменений","2015-12-15",8315.64,0]
["A9F94250","АВТ. ВЫКЛ.iC60L 2П 50A C",10128.280000000001,"тариф за штуку","ACTI9","PTFDB","CU","Оборудование конечного распределения","0D3","Модульное оборудование для строительства и промышленности","18U","Acti9 Оборудование защиты","Ритейл Стандартная Оптимальная коллекция","N","C3(5)",null,1,null,"Цена без изменений","2015-12-15",10128.280000000001,0]
["A9F94463","АВТ. ВЫКЛ.iC60L 4П 63A C",22349.34,"тариф за штуку","ACTI9","PTFDB","CU","Оборудование конечного распределения","0D3","Модульное оборудование для строительства и промышленности","18U","Acti9 Оборудование защиты","Ритейл Стандартная Оптимальная коллекция","N","C3(4)",null,1,"X","Цена без изменений","2015-12-15",22349.34,0]
["A9F95302","АВТ. ВЫКЛ.iC60L 3П 2A K",9898.0400000000009,"тариф за штуку","ACTI9","PTFDB","CU","Оборудование конечного распределения","0D3","Модульное оборудование для строительства и промышленности","18U","Acti9 Оборудование защиты","Ритейл Стандартная Оптимальная коллекция","N","C3(6)",null,1,null,"Цена без изменений","2015-12-15",9898.0400000000009,0]
["A9K24101","АВТ. ВЫКЛ.iK60 1П 1A C",479.68,"тариф за штуку","ACTI9","PTFDB","CU","Оборудование конечного распределения","0D3","Модульное оборудование для строительства и промышленности","51K","Acti 9 K устройства защиты","Ритейл Стандартная Оптимальная коллекция","S","C2",144,1,null,"Цена без изменений","2015-12-15",479.68,0]
["A9K24116","АВТ. ВЫКЛ.iK60 1П 16A C",185.59,"тариф за штуку","ACTI9","PTFDB","CU","Оборудование конечного распределения","0D3","Модульное оборудование для строительства и промышленности","51K","Acti 9 K устройства защиты","Ритейл Стандартная Оптимальная коллекция","S","C1",4224,12,null,"Цена без изменений","2015-12-15",185.59,0]
["A9K24413","АВТ. ВЫКЛ.iK60 4П 13A C",2377.5100000000002,"тариф за штуку","ACTI9","PTFDB","CU","Оборудование конечного распределения","0D3","Модульное оборудование для строительства и промышленности","51K","Acti 9 K устройства защиты","Ритейл Стандартная Оптимальная коллекция","N","C3(6)",null,1,null,"Цена без изменений","2015-12-15",2377.5100000000002,0]
["A9L16573","УЗИП Т2 iPRD 20r 20kA 460В 3П IT СИГНАЛ",11857.79,"тариф за штуку","ACTI9","PTFDA","CU","Оборудование конечного распределения","0D3","Модульное оборудование для строительства и промышленности","18Y","Оборудование защиты от импульсных перенапряжений (IEC стандарт)","Ритейл Стандартная Оптимальная коллекция","N","C3(5)",null,1,"X","Цена без изменений","2015-12-15",11857.79,0]
["A9L40201","УЗИП Т2 iPRD 40r 40kA 350В 2П СИГНАЛ",7461.01,"тариф за штуку","ACTI9","PTFDA","CU","Оборудование конечного распределения","0D3","Модульное оборудование для строительства и промышленности","18Y","Оборудование защиты от импульсных перенапряжений (IEC стандарт)","Ритейл Стандартная Оптимальная коллекция","N","C3(5)",null,1,"X","Цена без изменений","2015-12-15",7461.01,0]
["A9L40500","УЗИП Т2 iPRD 40 40kA 350В 1П+N",7461.01,"тариф за штуку","ACTI9","PTFDA","CU","Оборудование конечного распределения","0D3","Модульное оборудование для строительства и промышленности","18Y","Оборудование защиты от импульсных перенапряжений (IEC стандарт)","Ритейл Стандартная Оптимальная коллекция","N","C3(5)",null,1,"X","Цена без изменений","2015-12-15",7461.01,0]
["A9N18346","АВТОМАТИЧЕСКИЙ ВЫКЛ. C120N 2П 100A B",11482.43,"тариф за штуку","ACTI9","PTFDB","CU","Оборудование конечного распределения","0D3","Модульное оборудование для строительства и промышленности","18U","Acti9 Оборудование защиты","Ритейл Стандартная Оптимальная коллекция","N","C3(5)",null,1,"X","Цена без изменений","2015-12-15",11482.43,0]
["A9N18385","АВТОМАТИЧЕСКИЙ ВЫКЛ. C120N 2П 125A D",17077.830000000002,"тариф за штуку","ACTI9","PTFDB","CU","Оборудование конечного распределения","0D3","Модульное оборудование для строительства и промышленности","18U","Acti9 Оборудование защиты","Ритейл Стандартная Оптимальная коллекция","N","C3(5)",null,1,"X","Цена без изменений","2015-12-15",17077.830000000002,0]
["A9N18456","АВТОМАТИЧЕСКИЙ ВЫКЛ. C120H 2П 63A C",9261.49,"тариф за штуку","ACTI9","PTFDB","CU","Оборудование конечного распределения","0D3","Модульное оборудование для строительства и промышленности","18U","Acti9 Оборудование защиты","Ритейл Стандартная Оптимальная коллекция","N","C3(5)",null,1,"X","Цена без изменений","2015-12-15",9261.49,0]
["A9N18547","БЛОК ДИФФ.ЗАЩ.VIGI C120 3П 125A 1000МА S AC",30907.72,"тариф за штуку","ACTI9","PTFDA","CU","Оборудование конечного распределения","0D3","Модульное оборудование для строительства и промышленности","18U","Acti9 Оборудование защиты","Ритейл Стандартная Оптимальная коллекция","N","C3(5)",null,1,"X","Цена без изменений","2015-12-15",30907.72,0]
["A9N18576","БЛОК ДИФФ.ЗАЩ. VIGI C120 3П 125A 300МА A",30539.8,"тариф за штуку","ACTI9","PTFDA","CU","Оборудование конечного распределения","0D3","Модульное оборудование для строительства и промышленности","18U","Acti9 Оборудование защиты","Ритейл Стандартная Оптимальная коллекция","N","C3(5)",null,1,"X","Цена без изменений","2015-12-15",30539.8,0]
["A9N18598","БЛОК ДИФФ.ЗАЩ. VIGI C120 4П 125A 300МА Asi",33593.760000000002,"тариф за штуку","ACTI9","PTFDA","CU","Оборудование конечного распределения","0D3","Модульное оборудование для строительства и промышленности","18U","Acti9 Оборудование защиты","Ритейл Стандартная Оптимальная коллекция","N","C3(5)",null,1,"X","Цена без изменений","2015-12-15",33593.760000000002,0]
["A9N19673","ДИФФ.АВТ. DPN N VIGI 6KA 10A B 300МА AC",7382.32,"тариф за штуку","ACTI9","PTFDA","CU","Оборудование конечного распределения","0D3","Модульное оборудование для строительства и промышленности","18U","Acti9 Оборудование защиты","Ритейл Стандартная Оптимальная коллекция","N","C3(5)",null,1,null,"Цена без изменений","2015-12-15",7382.32,0]
["A9N26899","iOF+SD24 доп. устр. сигнализации (Ti24) для C60,C120,C60H-D",2590.23,"тариф за штуку","ACTI9","PTFDA","CU","Оборудование конечного распределения","0D3","Модульное оборудование для строительства и промышленности","18U","Acti9 Оборудование защиты","Ритейл Стандартная Оптимальная коллекция","S","C2",null,1,null,"Цена без изменений","2015-12-15",2590.23,0]
["A9N61522","АВТ. ВЫКЛ.C60H-DC 2П 2А C 500В DC",3946.09,"тариф за штуку","ACTI9","PTFDB","CU","Оборудование конечного распределения","0D3","Модульное оборудование для строительства и промышленности","18U","Acti9 Оборудование защиты","Ритейл Стандартная Оптимальная коллекция","S","C2",3168,1,null,"Цена без изменений","2015-12-15",3946.09,0]
["A9N61530","АВТ. ВЫКЛ.C60H-DC 2П 15А C 500В DC",4612.03,"тариф за штуку","ACTI9","PTFDB","CU","Оборудование конечного распределения","0D3","Модульное оборудование для строительства и промышленности","18U","Acti9 Оборудование защиты","Ритейл Стандартная Оптимальная коллекция","N","C3(5)",null,1,"X","Цена без изменений","2015-12-15",4612.03,0]
["A9R15291","ДИФФ.ВЫКЛ.НАГР. iID 2П 100A 300mA-S AC",11446.62,"тариф за штуку","ACTI9","PTFDA","CU","Оборудование конечного распределения","0D3","Модульное оборудование для строительства и промышленности","18U","Acti9 Оборудование защиты","Ритейл Стандартная Оптимальная коллекция","N","C3(6)",null,1,null,"Цена без изменений","2015-12-15",11446.62,0]
["A9R25491","ДИФФ.ВЫКЛ.НАГР iID 4П 100A 300mA-S A-ТИП",34829.33,"тариф за штуку","ACTI9","PTFDA","CU","Оборудование конечного распределения","0D3","Модульное оборудование для строительства и промышленности","18U","Acti9 Оборудование защиты","Ритейл Стандартная Оптимальная коллекция","N","C3(5)",null,1,null,"Цена без изменений","2015-12-15",34829.33,0]
["A9R61440","ДИФФ.ВЫКЛ.НАГР. iID 4П 40A 30mA A-SI-ТИП",5966.51,"тариф за штуку","ACTI9","PTFDA","CU","Оборудование конечного распределения","0D3","Модульное оборудование для строительства и промышленности","18U","Acti9 Оборудование защиты","Ритейл Стандартная Оптимальная коллекция","N","C3(4)",null,1,"X","Цена без изменений","2015-12-15",5966.51,0]
["A9R75225","ДИФФ.ВЫКЛ.НАГР iID K 2П 25A 300mA AC-ТИП",2492.86,"тариф за штуку","ACTI9","PTFDA","CU","Оборудование конечного распределения","0D3","Модульное оборудование для строительства и промышленности","51K","Acti 9 K устройства защиты","Ритейл Стандартная Оптимальная коллекция","N","C3(5)",null,1,"X","Цена без изменений","2015-12-15",2492.86,0]
["A9V01225","БЛОК ДИФФ. ЗАЩ. Vigi iC60 2П 25A 30mA AC-ТИП 130В",11410.65,"тариф за штуку","ACTI9","PTFDA","CU","Оборудование конечного распределения","0D3","Модульное оборудование для строительства и промышленности","18U","Acti9 Оборудование защиты","Ритейл Стандартная Оптимальная коллекция","N","C3(5)",null,1,"X","Цена без изменений","2015-12-15",11410.65,0]
["A9V26225","БЛОК ДИФФ. ЗАЩ. Vigi iC60 2П 25A 500mA A-ТИП",8498.2199999999993,"тариф за штуку","ACTI9","PTFDA","CU","Оборудование конечного распределения","0D3","Модульное оборудование для строительства и промышленности","18U","Acti9 Оборудование защиты","Ритейл Стандартная Оптимальная коллекция","N","C3(5)",null,1,"X","Цена без изменений","2015-12-15",8498.2199999999993,0]
["A9V54325","БЛОК ДИФФ. ЗАЩ. Vigi iC60 3П 25A 300mA A-ТИП",11810.01,"тариф за штуку","ACTI9","PTFDA","CU","Оборудование конечного распределения","0D3","Модульное оборудование для строительства и промышленности","18U","Acti9 Оборудование защиты","Ритейл Стандартная Оптимальная коллекция","N","C3(5)",null,1,"X","Цена без изменений","2015-12-15",11810.01,0]
["A9XPE310","Комплект из 10 концевых крышек 3Р",208.85,"тариф за упаковку  ","ACTI9","PTFDS","CU","Оборудование конечного распределения","0D3","Модульное оборудование для строительства и промышленности","18W","Acti9 Распределительные блоки","Ритейл Стандартная Оптимальная коллекция","S","C2",200,1,null,"Цена без изменений","2015-12-15",208.85,0]
["A9XPH112","ШИНКА ГРЕБЕНЧАТАЯ 1П (L1…) 12 МОД.18ММ 100А РАЗРЕЗАЕМАЯ",499.18,"тариф за штуку","ACTI9","PTFDS","CU","Оборудование конечного распределения","0D3","Модульное оборудование для строительства и промышленности","18W","Acti9 Распределительные блоки","Ритейл Стандартная Оптимальная коллекция","S","C2",null,10,null,"Цена без изменений","2015-12-15",499.18,0]
["AB1B610","ЛЕНТА МАРКИРОВКИ ДЛЯ КЛЕММНИКОВ ШИРИНОЙ 6ММ, ЦИФРЫ 1...10",25.72,"тариф за штуку","Terminals","PTUES","DU","Компоненты автоматизации","13A","Интерфейсы, клеммные колодки, наконечники","22P","Клеммные колодки, наконечники","PVP Проектная Оптимальная коллекция","N","C3(5)",null,25,null,"Цена изменена","2015-12-15",23.38,0.10008554319931573]
["AB1GN","ЛЕНТА 10 ШТ МАРКИРОВКИ НАБОРНОЙ, БУКВА N",26.11,"тариф за штуку","Terminals","PTUES","DU","Компоненты автоматизации","13A","Интерфейсы, клеммные колодки, наконечники","22P","Клеммные колодки, наконечники","PVP Проектная Оптимальная коллекция","N","C3(5)",null,25,"X","Цена изменена","2015-12-15",23.74,9.9831508003369818E-2]
["AB1VV215","МИНИКЛЕММНИК ВИНТОВОЙ ПРОХОДНОЙ, ДЛЯ ПРОВОДА 2,5ММ2, 2 ТОЧКИ ПОДКЛЮЧЕНИЯ, СЕРЫЙ",70.400000000000006,"тариф за штуку","Terminals","PTUES","DU","Компоненты автоматизации","13A","Интерфейсы, клеммные колодки, наконечники","22P","Клеммные колодки, наконечники","PVP Проектная Оптимальная коллекция","N","C3(5)",null,100,null,"Цена изменена","2015-12-15",64,0.10000000000000009]
["ABE7CPA410","КОЛОДКА ДЛЯ ПОДКЛ 4 ИЗОЛ АН.ВХ (SUB-D25)",13500.11,"тариф за штуку","Система быстрого монтажа Telefast 2","IDPAC","EN","Программируемые логические контроллеры","0LV","Программируемые логические контроллеры для систем автоматизации","2DZ","ПЛК M340","Не входит в ДК","S","C2",7,1,null,"Цена без изменений","2015-12-15",13500.11,0]
["ABE7E16SPN20","TELEFAST БАЗА ПАССИВ= НА 16ВЫХ =24В,ДЛЯ МОДУЛЕЙ РАСШ TWIDO (TWD DDO16TK/DDO32TK)",5578,"тариф за штуку","Система быстрого монтажа Telefast 2","IDSAF","EN","Программируемые логические контроллеры","0LX","Распределенный ввод/вывод для программируемых логических контроллеров, предназначенных для машин","2E5","Ввод/вывод, Системы быстрого монтажа Telefast, As-i","Не входит в ДК","N","C3(5)",null,1,"X","Цена без изменений","2015-12-15",5578,0]
["ABE7H16R50","TELEFAST БАЗА 16 КАНАЛОВ ВХ/ВЫХ, БЕЗ ИНДИКАЦИИ СОСТОЯНИЯ КАНАЛА",1802,"тариф за штуку","Система быстрого монтажа Telefast 2","IDSAF","EN","Программируемые логические контроллеры","0LX","Распределенный ввод/вывод для программируемых логических контроллеров, предназначенных для машин","2E5","Ввод/вывод, Системы быстрого монтажа Telefast, As-i","Не входит в ДК","N","C3(5)",null,1,null,"Цена без изменений","2015-12-15",1802,0]
["ABE7R16T370","TELEFAST БАЗА НА 16 ВЫХОДОВ, СО СЪЕМНЫМИ ЭЛЕКТРОМЕ",18879,"тариф за штуку","Система быстрого монтажа Telefast 2","IDSAF","EN","Программируемые логические контроллеры","0LX","Распределенный ввод/вывод для программируемых логических контроллеров, предназначенных для машин","2E5","Ввод/вывод, Системы быстрого монтажа Telefast, As-i","Не входит в ДК","N","C3(5)",null,1,"X","Цена без изменений","2015-12-15",18879,0]
["ABFC20R200","TELEFAST КАБЕЛЬ ИНФОРМАЦИОННЫЙ, 20 ПРОВОДОВ, ДЛИНА 20М",7387,"тариф за штуку","Система быстрого монтажа Telefast 2","IDSAF","EN","Программируемые логические контроллеры","0LX","Распределенный ввод/вывод для программируемых логических контроллеров, предназначенных для машин","2E5","Ввод/вывод, Системы быстрого монтажа Telefast, As-i","Не входит в ДК","N","C3(5)",null,1,"X","Цена без изменений","2015-12-15",7387,0]
["ABFM32H151","TELEFAST КАБЕЛЬ ИНФОРМАЦ, 2ХНЕ10 НА 2*16 КАНАЛОВ, ДЛЯ ПЛК QUANTUM, ДЛИНА 1,5M",8177,"тариф за штуку","Система быстрого монтажа Telefast 2","IDSAF","EN","Программируемые логические контроллеры","0LX","Распределенный ввод/вывод для программируемых логических контроллеров, предназначенных для машин","2E5","Ввод/вывод, Системы быстрого монтажа Telefast, As-i","Не входит в ДК","N","C3(5)",null,1,"X","Цена без изменений","2015-12-15",8177,0]
["ABL1RPM24062","БЛОК ПИТАНИЯ, ФИЛЬТР 24В, 150ВТ, 6,2А",5996,"тариф за штуку","Phaseo","IDSAF","DU","Компоненты автоматизации","13G","Блоки питания, тарнформаторы","4PP","Импульсные источники питания","Промышленная Стандартная коллекция ","N","C3(5)",null,1,"X","Цена без изменений","2015-12-15",5996,0]
["ABL6TS250G","ТРАНСФОРМАТОР 230-400В 1X115В 2500ВA",49818,"тариф за штуку","Phaseo","IDSAF","DU","Компоненты автоматизации","13G","Блоки питания, тарнформаторы","4Q1","Трансоформаторы","Промышленная Стандартная коллекция ","N","C3(5)",null,1,"X","Цена без изменений","2015-12-15",49818,0]
["ABL8PRP24100","УНИВЕРСАЛЬНЫЙ МОДУЛЬ СЕЛЕКТИВНОЙ ЗАЩИТЫ",18742,"тариф за штуку","Phaseo","IDSAF","DU","Компоненты автоматизации","13G","Блоки питания, тарнформаторы","4PP","Импульсные источники питания","Промышленная Стандартная коллекция ","N","C3(5)",null,1,"X","Цена без изменений","2015-12-15",18742,0]
["ABS2SC02EB","ИНТЕРФЕЙС СТАТИЧ ВЫХ 17,5ММ =24-48В 3А",3962.37,"тариф за штуку","Реле контроля","IDSIG","DU","Компоненты автоматизации","0JR","Компоненты управления","22F","Электромеханические реле RS / RX / RU / RP","Промышленная Стандартная коллекция ","N","C3(5)",null,5,"X","Цена без изменений","2015-12-15",3962.37,0]
["ABS7SA2M","РЕЛЕ СТАТИЧЕСКОЕ ~24-240В/0,5А 10ММ",1566,"тариф за штуку","Система быстрого монтажа Telefast 2","IDSAF","EN","Программируемые логические контроллеры","0LX","Распределенный ввод/вывод для программируемых логических контроллеров, предназначенных для машин","2E5","Ввод/вывод, Системы быстрого монтажа Telefast, As-i","Не входит в ДК","N","C3(5)",null,4,"X","Цена без изменений","2015-12-15",1566,0]
["ABT7PDU250G","ТРАНСФОРМАТОР 2X115В 2500ВА",55888,"тариф за штуку","Phaseo","IDSAF","DU","Компоненты автоматизации","13G","Блоки питания, тарнформаторы","4Q1","Трансоформаторы","Промышленная Стандартная коллекция ","N","C3(5)",null,1,"X","Цена без изменений","2015-12-15",55888,0]
["AK2CD25","КРЫШКА ДЛЯ КАБ. КАНАЛА 2 М",220,"тариф за штуку","All Other PWUES (mouting, cabling, terminal blocks","PTUES","DG","Шкафы и принадлежности","E0H","Принадлежности общие для универсальных шкафов","3UC","Cable management","PVP Проектная Оптимальная коллекция","S","C2",136,8,null,"Цена изменена","2015-12-15",200,0.10000000000000009]
["AK5PC12","СЪЕМНЫЙ СИЛОВОЙ РАЗЪЕМ 16А,1Ф+ Н,Д=200ММ",822,"тариф за штуку","TeSys Accessories","PTLVS","DA","Пускорегулирующая аппаратура ","0DT","Пускорегулирующая аппаратура стандартное предложение <150A","1DJ","Контакторы Tesys","PVP Проектная Оптимальная коллекция","N","C3(6)",null,6,null,"Цена без изменений","2015-12-15",822,0]
["ALB44087","ВЫКЛЮЧАТЕЛЬ ДЛЯ ЖАЛЮЗИ 16A БЕЛ RAL 9003",585.79,"тариф за штуку","WDALTIRA","PTWDA","FN","Электроустановочные изделия","0PP","Электроустановочные изделия Altira","2TD","Altira модульная серия ЭУИ","Ритейл КНС Стандартная коллекция","N","C3(5)",null,10,null,"Цена без изменений","2015-12-15",585.79,0]
["ALB44195","ДИММЕР ПОВОРОТНЫЙ 40-1000W/VA R9003",8476.49,"тариф за штуку","WDALTIRA","PTLRC","FN","Электроустановочные изделия","0PP","Электроустановочные изделия Altira","2TK","Altira модульная серия ЭУИ","Ритейл КНС Стандартная коллекция","N","C3(5)",null,1,"X","Цена без изменений","2015-12-15",8476.49,0]
["ALB44464","КОРОБКА СКР.МОНТ 2Х2 ВЕРТ.С РАМКОЙ R9003",2325.02,"тариф за штуку","WDALTIRA","PTWDA","FN","Электроустановочные изделия","0PP","Электроустановочные изделия Altira","2TX","Altira модульная серия ЭУИ","Ритейл КНС Стандартная коллекция","N","C3(5)",null,1,"X","Цена без изменений","2015-12-15",2325.02,0]
["ALB45192","ПОВОРОТНЫЙ ДИММЕР 40-400W/VA ПЕРЕКЛ",3911.38,"тариф за штуку","WDALTIRA","PTLRC","FN","Электроустановочные изделия","0PP","Электроустановочные изделия Altira","2TK","Altira модульная серия ЭУИ","Ритейл КНС Стандартная коллекция","N","C3(5)",null,1,"X","Цена без изменений","2015-12-15",3911.38,0]
["ALB45381","RJ45 AVAYA НАКЛАДКА-ДЕРЖАТЕЛЬ",334.32,"тариф за штуку","WDALTIRA","PTWDA","FN","Электроустановочные изделия","0PP","Электроустановочные изделия Altira","2TX","Altira модульная серия ЭУИ","Ритейл КНС Стандартная коллекция","N","C3(6)",null,10,null,"Цена без изменений","2015-12-15",334.32,0]
["ALB45393","КРЫШКИ (10) ДЛЯ НАКЛАДКИ-ДЕРЖАТЕЛЯ ЗЕЛЁН",640.88,"тариф за упаковку  ","WDALTIRA","PTWDA","FN","Электроустановочные изделия","0PP","Электроустановочные изделия Altira","2TX","Altira модульная серия ЭУИ","Ритейл КНС Стандартная коллекция","N","C3(6)",null,1,null,"Цена без изменений","2015-12-15",640.88,0]
["ALB45624","СУППОРТ ПЛАСТИКОВЫЙ 2Х45",130.57,"тариф за штуку","WDALTIRA","PTWDA","FN","Электроустановочные изделия","0PP","Электроустановочные изделия Altira","2TX","Altira модульная серия ЭУИ","Ритейл КНС Стандартная коллекция","S","C2",null,10,null,"Цена без изменений","2015-12-15",130.57,0]
["ALB46253","РОЗЕТКА Х2 45 2P+E СО ШТОР С ИНД МЕТАЛЛ",1437.7,"тариф за штуку","WDALTIRA","PTWDA","FN","Электроустановочные изделия","0PP","Электроустановочные изделия Altira","2U3","Altira модульная серия ЭУИ","Ритейл КНС Стандартная коллекция","N","C3(6)",null,10,null,"Цена без изменений","2015-12-15",1437.7,0]
["ALB46476","КОРОБКА СКР.МОНТ 2Х3 ГОР.С РАМКОЙ МЕТАЛЛ",3116.88,"тариф за штуку","WDALTIRA","PTWDA","FN","Электроустановочные изделия","0PP","Электроустановочные изделия Altira","2TX","Altira модульная серия ЭУИ","Ритейл КНС Стандартная коллекция","N","C3(6)",null,1,null,"Цена без изменений","2015-12-15",3116.88,0]
["AM1PA9070","МОНТ ПЛАТА TELEQUICK 900X700",8629.5,"тариф за штуку","All Other PWUES (mouting, cabling, terminal blocks","PTUES","DG","Шкафы и принадлежности","E0H","Принадлежности общие для универсальных шкафов","1UC","Принадлежности для монтажа","PVP Проектная Оптимальная коллекция","N","C3(5)",null,1,null,"Цена изменена","2015-12-15",7845,0.10000000000000009]
["AP9625","Комплект для монтажа в 19-дюймовую стойку 2-х опорную стойку",16758.5,"тариф за штуку","No product line","ITBPP","HJ","Домашняя защита от помех","15K","Рабочие сети","4ZX","OEM и специальные продукты","ITB - Защита электропитания для Промышленности и Гражданского строительства","N","C3(+)",null,1,null,"Цена без изменений","2015-12-15",16758.5,0]
["AR1MB01A","МАРКИРОВКА, В УПАКОВКЕ 200 ШТ, БУКВА A",1.8,"тариф за штуку","All Other PWUES (mouting, cabling, terminal blocks","PTUES","DU","Компоненты автоматизации","13A","Интерфейсы, клеммные колодки, наконечники","22P","Клеммные колодки, наконечники","PVP Проектная Оптимальная коллекция","S","C2",2200,200,null,"Цена изменена","2015-12-15",1.64,9.7560975609756184E-2]
["AR1SB3","ДЕРЖАТЕЛЬ МАРКИРОВКИ НАБОРНОЙ, САМОКЛЕЮЩИЙСЯ",62.17,"тариф за штуку","All Other PWUES (mouting, cabling, terminal blocks","PTUES","DU","Компоненты автоматизации","13A","Интерфейсы, клеммные колодки, наконечники","22P","Клеммные колодки, наконечники","PVP Проектная Оптимальная коллекция","S","C2",300,50,null,"Цена изменена","2015-12-15",56.52,9.9964614295824372E-2]
["ASMBPL001","ИНСТРУМЕНТ ДЛЯ МОНТАЖА MBKT",13548.36,"тариф за штуку","Сеть Modbus Plus","IDPAC","EN","Программируемые логические контроллеры","0M0","Сетевые компоненты","2FD","Коммуникационные сети прочее","Не входит в ДК","N","C3(4)",null,1,null,"Цена без изменений","2015-12-15",13548.36,0]
["ATS01N206RT","УСТР-ВО ПЛАВН ПУСКА ATS01 6A 440-480В",7570.42,"тариф за штуку","Устройства плавного пуска","IDVSD","FA","Преобразователи частоты (ПЧ) и Устройства плавного пуска (УПП)","0N9","Простые ПЧ и УПП","2KM","ALTISTART 01","Промышленная ЧРП Стандартная","N","C3(5)",null,1,"X","Цена без изменений","2015-12-15",7570.42,0]
["ATS22C21Q","УСТР-ВО ПЛАВН ПУСКА ATS22 210A УПР 220В",88441.04,"тариф за штуку","Устройства плавного пуска","IDVSD","FA","Преобразователи частоты (ПЧ) и Устройства плавного пуска (УПП)","0N9","Простые ПЧ и УПП","2KT","ALTISTART 22","Промышленная ЧРП Стандартная","N","C3(5)",null,1,"X","Цена без изменений","2015-12-15",88441.04,0]
["ATS22D62S6U","УСТР-ВО ПЛАВН ПУСКА ATS22 62A УПР 110В",37442.300000000003,"тариф за штуку","Устройства плавного пуска","IDVSD","FA","Преобразователи частоты (ПЧ) и Устройства плавного пуска (УПП)","0N9","Простые ПЧ и УПП","2KT","ALTISTART 22","Промышленная ЧРП Стандартная","N","C3(5)",null,1,"X","Цена без изменений","2015-12-15",37442.300000000003,0]
["ATS48C59YS338","УСТР-ВО ПЛАВН ПУСКА ATS48 ЗАЩ 590A 690В",394954.34,"тариф за штуку","Устройства плавного пуска","IDVSD","FA","Преобразователи частоты (ПЧ) и Устройства плавного пуска (УПП)","0NF","Специализированные ПЧ и УПП","2LB","ALTISTART 48","Промышленная ЧРП Стандартная","N","C3(6)",null,1,null,"Цена без изменений","2015-12-15",394954.34,0]
["ATS48M12Y","УСТР-ВО ПЛАВН ПУСКА ATS48 1200A 690В",613907.18999999994,"тариф за штуку","Устройства плавного пуска","IDVSD","FA","Преобразователи частоты (ПЧ) и Устройства плавного пуска (УПП)","0NF","Специализированные ПЧ и УПП","2LB","ALTISTART 48","Промышленная ЧРП Стандартная","N","C3(6)",null,1,null,"Цена без изменений","2015-12-15",613907.18999999994,0]
["ATV12P037M2","ПРЕОБР ЧАСТОТЫ ATV12 0.37КВТ 240В 1Ф",5479.47,"тариф за штуку","Преобразователи частоты Стандартные","IDVSD","FA","Преобразователи частоты (ПЧ) и Устройства плавного пуска (УПП)","0N9","Простые ПЧ и УПП","2K3","ALTIVAR 12","Промышленная ЧРП Стандартная","N","C3(5)",null,1,"X","Цена без изменений","2015-12-15",5479.47,0]
["ATV12PU30M3","ПРЕОБР ЧАСТОТЫ ATV12 3КВТ 240В 3Ф",17116.28,"тариф за штуку","Преобразователи частоты Стандартные","IDVSD","FA","Преобразователи частоты (ПЧ) и Устройства плавного пуска (УПП)","0N9","Простые ПЧ и УПП","2K3","ALTIVAR 12","Промышленная ЧРП Стандартная","N","C3(5)",null,1,"X","Цена без изменений","2015-12-15",17116.28,0]
["ATV212HU75M3X","ПРЕОБР ЧАСТОТЫ ATV212 7,5 КВТ 240В IP21",31083.15,"тариф за штуку","Преобразователи частоты Стандартные","IDVSD","FA","Преобразователи частоты (ПЧ) и Устройства плавного пуска (УПП)","0N9","Простые ПЧ и УПП","2KB","ALTIVAR 212","Промышленная ЧРП Стандартная","N","C3(5)",null,1,"X","Цена без изменений","2015-12-15",31083.15,0]
["ATV212WU75N4C","ПРЕОБР ЧАСТ ATV212 7,5КВТ 480В IP55 ЭМС",44505.41,"тариф за штуку","Преобразователи частоты Стандартные","IDVSD","FA","Преобразователи частоты (ПЧ) и Устройства плавного пуска (УПП)","0N9","Простые ПЧ и УПП","2KB","ALTIVAR 212","Промышленная ЧРП Стандартная","N","C3(5)",null,1,"X","Цена без изменений","2015-12-15",44505.41,0]
["ATV312HU15M2","ПРЕОБР ЧАСТОТЫ ATV312 1.5КВТ 240В 1Ф",12149.69,"тариф за штуку","Преобразователи частоты Стандартные","IDVSD","FA","Преобразователи частоты (ПЧ) и Устройства плавного пуска (УПП)","0N9","Простые ПЧ и УПП","2KH","ALTIVAR 312","Промышленная ЧРП Стандартная","S","C2",11,1,null,"Цена без изменений","2015-12-15",12149.69,0]
["ATV31C037N4","ПРЕОБР ЧАСТОТЫ ATV31 0.37КВТ 500В IP55",21117.99,"тариф за штуку","Преобразователи частоты Стандартные","IDVSD","FA","Преобразователи частоты (ПЧ) и Устройства плавного пуска (УПП)","0N9","Простые ПЧ и УПП","2KF","ALTIVAR 31","Промышленная ЧРП Стандартная","N","C3(5)",null,1,"X","Цена без изменений","2015-12-15",21117.99,0]
["ATV31CU11M2","ПРЕОБРАЗОВАТЕЛЬ ЧАСТОТЫ ATV31 1.1КВТ 240В В ОБОЛОЧКЕ IP55",20660.189999999999,"тариф за штуку","Преобразователи частоты Стандартные","IDVSD","FA","Преобразователи частоты (ПЧ) и Устройства плавного пуска (УПП)","0N9","Простые ПЧ и УПП","2KF","ALTIVAR 31","Промышленная ЧРП Стандартная","N","C3(5)",null,1,"X","Цена без изменений","2015-12-15",20660.189999999999,0]
["ATV61E5075N4","ПРЕОБР. ЧАСТ ATV61 0,75КВТ 480В ЭМС IP54",59205.54,"тариф за штуку","Преобразователи частоты Стандартные","IDVSD","FA","Преобразователи частоты (ПЧ) и Устройства плавного пуска (УПП)","0NF","Специализированные ПЧ и УПП","2KZ","ALTIVAR 61 <=75 кВт","Промышленная ЧРП Стандартная","N","C3(6)",null,1,null,"Цена без изменений","2015-12-15",59205.54,0]
["ATV61EXC2C16N4","КОМПЛ ПЧ ШКФ ATV61 160 КВТ 415В IP23",771283.23,"тариф за штуку","Преобразователи частоты Шкафные","IDSDS","FA","Преобразователи частоты (ПЧ) и Устройства плавного пуска (УПП)","0NT","Комплектные ПЧ","2M1","Оборудование для приводов низкого напряжения","Не входит в ДК","N","C3(+)",null,1,null,"Цена без изменений","2015-12-15",771283.23,0]
["ATV61EXC5C16N4H","ПРЕОБ ЧАСТ КОМП С АВН ATV61 160КВТ IP54",1935158.51,"тариф за штуку","Преобразователи частоты Шкафные","IDSDS","FA","Преобразователи частоты (ПЧ) и Устройства плавного пуска (УПП)","0NT","Комплектные ПЧ","2M1","Оборудование для приводов низкого напряжения","Не входит в ДК","N","C3(+)",null,1,null,"Цена без изменений","2015-12-15",1935158.51,0]
["ATV61EXS5C16Y","КОМПЛ ATV61 160 КВТ 690В IP54 РАЗД ПОТОК",1135253.8999999999,"тариф за штуку","Преобразователи частоты Шкафные","IDSDS","FA","Преобразователи частоты (ПЧ) и Устройства плавного пуска (УПП)","0NT","Комплектные ПЧ","2M1","Оборудование для приводов низкого напряжения","Не входит в ДК","N","C3(+)",null,1,null,"Цена без изменений","2015-12-15",1135253.8999999999,0]
["ATV61H075N4Z","ПРЕОБР ЧАСТОТЫ ATV61 0,75КВТ 500В IP20",22325.65,"тариф за штуку","Преобразователи частоты Стандартные","IDVSD","FA","Преобразователи частоты (ПЧ) и Устройства плавного пуска (УПП)","0NF","Специализированные ПЧ и УПП","2KZ","ALTIVAR 61 <=75 кВт","Промышленная ЧРП Стандартная","N","C3(5)",null,1,"X","Цена без изменений","2015-12-15",22325.65,0]
["ATV61HC50N4","ПРЕОБР ЧАСТОТЫ ATV61 500КВТ 500В IP20",1540109.73,"тариф за штуку","Преобразователи частоты Стандартные","IDVSD","FA","Преобразователи частоты (ПЧ) и Устройства плавного пуска (УПП)","0NM","Специализированные мощные преобразователи частоты","2LH","ALTIVAR 61, 75кВт < P <= 300 кВт","Промышленная ЧРП Стандартная","N","C3(6)",null,1,null,"Цена без изменений","2015-12-15",1540109.73,0]
["ATV61HD30N4S337","ПРЕОБР ЧАСТОТЫ ATV61 30КВТ 480В С ПОКР",166761.5,"тариф за штуку","Преобразователи частоты Стандартные","IDVSD","FA","Преобразователи частоты (ПЧ) и Устройства плавного пуска (УПП)","0NF","Специализированные ПЧ и УПП","2KZ","ALTIVAR 61 <=75 кВт","Промышленная ЧРП Стандартная","N","C3(6)",null,1,null,"Цена без изменений","2015-12-15",166761.5,0]
["ATV61HU22N4S337","ПРЕОБР ЧАСТОТЫ ATV61 2,2КВТ 480В С ПОКР",39477.79,"тариф за штуку","Преобразователи частоты Стандартные","IDVSD","FA","Преобразователи частоты (ПЧ) и Устройства плавного пуска (УПП)","0NF","Специализированные ПЧ и УПП","2KZ","ALTIVAR 61 <=75 кВт","Промышленная ЧРП Стандартная","N","C3(6)",null,1,null,"Цена без изменений","2015-12-15",39477.79,0]
["ATV61QC20Y","ПРЕОБР ЧАСТ ATВ61 ВОДЯННОЕ ОХЛ 690В 200",1211552.2,"тариф за штуку","Преобразователи частоты Специализированные","IDSDS","FA","Преобразователи частоты (ПЧ) и Устройства плавного пуска (УПП)","0NM","Специализированные мощные преобразователи частоты","2LH","ALTIVAR 61, 75кВт < P <= 300 кВт","Промышленная ЧРП Стандартная","N","C3(6)",null,1,null,"Цена без изменений","2015-12-15",1211552.2,0]
["ATV61QC50N4","ПРЕОБР ЧАСТ ATВ61 ВОДЯННОЕ ОХЛ 400В 500",2286007.7000000002,"тариф за штуку","Преобразователи частоты Специализированные","IDSDS","FA","Преобразователи частоты (ПЧ) и Устройства плавного пуска (УПП)","0NT","Комплектные ПЧ","2LV","ALTIVAR IP00 P > 300 кВт","Промышленная ЧРП Стандартная","N","C3(6)",null,1,null,"Цена без изменений","2015-12-15",2286007.7000000002,0]
["ATV61WD75N4A24","ПРЕОБР. ЧАСТОТЫ ATV61 75КВТ 480В ЭМС IP54",407214.14,"тариф за штуку","Преобразователи частоты Стандартные","IDVSD","FA","Преобразователи частоты (ПЧ) и Устройства плавного пуска (УПП)","0NF","Специализированные ПЧ и УПП","2KZ","ALTIVAR 61 <=75 кВт","Промышленная ЧРП Стандартная","N","C3(6)",null,1,null,"Цена без изменений","2015-12-15",407214.14,0]
["ATV630C20N4F","Преобразователь частоты ATV630 200кВт 380В 3ф шкафной",468000,"тариф за штуку","Преобразователи частоты Шкафные","IDVSD","FA","Преобразователи частоты (ПЧ) и Устройства плавного пуска (УПП)","1P0","Altivar Process","2LC","ALTIVAR 630","Промышленная ЧРП Стандартная","S","C2",null,1,null,"Цена без изменений","2015-12-15",468000,0]
["ATV630U55N4","Преобразователь частоты ATV630 5,5кВт 380В 3ф",29749.48,"тариф за штуку","Преобразователи частоты Стандартные","IDVSD","FA","Преобразователи частоты (ПЧ) и Устройства плавного пуска (УПП)","1P0","Altivar Process","2LC","ALTIVAR 630","Промышленная ЧРП Стандартная","N","C3(5)",null,1,"X","Цена без изменений","2015-12-15",29749.48,0]
["ATV650C25N4F","Преобразователь частоты ATV650 250кВт 380В 3ф шкафной",622440,"тариф за штуку","Преобразователи частоты Шкафные","IDVSD","FA","Преобразователи частоты (ПЧ) и Устройства плавного пуска (УПП)","1P0","Altivar Process","2LE","ALTIVAR 650","Промышленная ЧРП Стандартная","S","C2",null,1,null,"Цена без изменений","2015-12-15",622440,0]
["ATV650U30N4E","Преобразователь частоты ATV650 3кВт 380В 3ф с выключателем",29315.62,"тариф за штуку","Преобразователи частоты Стандартные","IDVSD","FA","Преобразователи частоты (ПЧ) и Устройства плавного пуска (УПП)","1P0","Altivar Process","2LE","ALTIVAR 650","Промышленная ЧРП Стандартная","N","C3(5)",null,1,"X","Цена без изменений","2015-12-15",29315.62,0]
["ATV71EXC2C11N4","КОМПЛ ПЧ ШКФ ATV71 110 КВТ 415В IP23",714991.15,"тариф за штуку","Преобразователи частоты Шкафные","IDSDS","FA","Преобразователи частоты (ПЧ) и Устройства плавного пуска (УПП)","0NT","Комплектные ПЧ","2M1","Оборудование для приводов низкого напряжения","Не входит в ДК","N","C3(+)",null,1,null,"Цена без изменений","2015-12-15",714991.15,0]
["ATV71EXC5C28N4","КОМПЛ ПЧ ШКФ ATV71 280 КВТ 415В IP54",1697583.9,"тариф за штуку","Преобразователи частоты Шкафные","IDSDS","FA","Преобразователи частоты (ПЧ) и Устройства плавного пуска (УПП)","0NT","Комплектные ПЧ","2M1","Оборудование для приводов низкого напряжения","Не входит в ДК","N","C3(+)",null,1,null,"Цена без изменений","2015-12-15",1697583.9,0]
["ATV71H075M3Z","ПРЕОБР ЧАСТОТЫ ATV71 240 В0,75КВТ Б/ТЕРМ",32382.71,"тариф за штуку","Преобразователи частоты Стандартные","IDVSD","FA","Преобразователи частоты (ПЧ) и Устройства плавного пуска (УПП)","0NF","Специализированные ПЧ и УПП","2L5","ALTIVAR 71 <=75 кВт","Промышленная ЧРП Стандартная","N","C3(6)",null,1,null,"Цена без изменений","2015-12-15",32382.71,0]
["ATV71HC11Y","ПРЕОБР ЧАСТОТЫ ATV71 110 КВТ 690В",692400.76,"тариф за штуку","Преобразователи частоты Стандартные","IDVSD","FA","Преобразователи частоты (ПЧ) и Устройства плавного пуска (УПП)","0NM","Специализированные мощные преобразователи частоты","2LP","ALTIVAR 71  75кВт < P <= 300 кВт","Промышленная ЧРП Стандартная","N","C3(6)",null,1,null,"Цена без изменений","2015-12-15",692400.76,0]
["ATV71HD11M3X","ПРЕОБР ЧАСТОТЫ ATV71 240 В 11КВТ БЕЗ ЭМС",94680.75,"тариф за штуку","Преобразователи частоты Стандартные","IDVSD","FA","Преобразователи частоты (ПЧ) и Устройства плавного пуска (УПП)","0NF","Специализированные ПЧ и УПП","2L5","ALTIVAR 71 <=75 кВт","Промышленная ЧРП Стандартная","N","C3(6)",null,1,null,"Цена без изменений","2015-12-15",94680.75,0]
["ATV71HD37M3X337","ПРЕОБР ЧАСТОТЫ ATV71 240В 37КВТ БЕЗ ЭМС",267326.90000000002,"тариф за штуку","Преобразователи частоты Стандартные","IDVSD","FA","Преобразователи частоты (ПЧ) и Устройства плавного пуска (УПП)","0NF","Специализированные ПЧ и УПП","2L5","ALTIVAR 71 <=75 кВт","Промышленная ЧРП Стандартная","N","C3(6)",null,1,null,"Цена без изменений","2015-12-15",267326.90000000002,0]
["ATV71HU15M3S337","ПРЕОБР ЧАСТОТЫ ATV71 240 В 1,5КВТ С ПОКР",42919.9,"тариф за штуку","Преобразователи частоты Стандартные","IDVSD","FA","Преобразователи частоты (ПЧ) и Устройства плавного пуска (УПП)","0NF","Специализированные ПЧ и УПП","2L5","ALTIVAR 71 <=75 кВт","Промышленная ЧРП Стандартная","N","C3(6)",null,1,null,"Цена без изменений","2015-12-15",42919.9,0]
["ATV71HU55N4","ПРЕОБР ЧАСТОТЫ ATV71 480 В 5,5КВТ",47080.26,"тариф за штуку","Преобразователи частоты Стандартные","IDVSD","FA","Преобразователи частоты (ПЧ) и Устройства плавного пуска (УПП)","0NF","Специализированные ПЧ и УПП","2L5","ALTIVAR 71 <=75 кВт","Промышленная ЧРП Стандартная","S","C2",12,1,null,"Цена без изменений","2015-12-15",47080.26,0]
["ATV71HU75N4","ПРЕОБР ЧАСТОТЫ ATV71 480 В 7,5КВТ",54935.69,"тариф за штуку","Преобразователи частоты Стандартные","IDVSD","FA","Преобразователи частоты (ПЧ) и Устройства плавного пуска (УПП)","0NF","Специализированные ПЧ и УПП","2L5","ALTIVAR 71 <=75 кВт","Промышленная ЧРП Стандартная","S","C2",7,1,null,"Цена без изменений","2015-12-15",54935.69,0]
["ATV71QC20N4","ПРЕОБР ЧАСТ ATВ71 ВОДЯННОЕ ОХЛ 400В 200",1184451.69,"тариф за штуку","Преобразователи частоты Специализированные","IDSDS","FA","Преобразователи частоты (ПЧ) и Устройства плавного пуска (УПП)","0NM","Специализированные мощные преобразователи частоты","2LP","ALTIVAR 71  75кВт < P <= 300 кВт","Промышленная ЧРП Стандартная","N","C3(6)",null,1,null,"Цена без изменений","2015-12-15",1184451.69,0]
["ATV71WU15N4A24","ПРЕОБР. ЧАСТОТЫ ATV71 1,5КВТ 480В IP54,S337",50560.93,"тариф за штуку","Преобразователи частоты Стандартные","IDVSD","FA","Преобразователи частоты (ПЧ) и Устройства плавного пуска (УПП)","0NF","Специализированные ПЧ и УПП","2L5","ALTIVAR 71 <=75 кВт","Промышленная ЧРП Стандартная","N","C3(6)",null,1,null,"Цена без изменений","2015-12-15",50560.93,0]
["AZ5DE015D","УПАКОВКА-ДОЗАТОР НАКОНЕЧ ДЛЯ ОДНОВР МОНТАЖА ДВУХ ПРОВОДОВ,СРЕДНИЕ, 1,5ММ2 ЧЕРНЫЕ",5.31,"тариф за штуку","All Other PWUES (mouting, cabling, terminal blocks","PTUES","DU","Компоненты автоматизации","13A","Интерфейсы, клеммные колодки, наконечники","22P","Клеммные колодки, наконечники","PVP Проектная Оптимальная коллекция","S","C2",500,500,null,"Цена изменена","2015-12-15",4.83,9.9378881987577605E-2]
["BA10-001B","ОДНОКЛАВИШНЫЙ ВЫКЛЮЧ. (СХ. 1)",57,"тариф за штуку","WDETUDE","PTWDA","FN","Электроустановочные изделия","0XU","Российские электроустановочные изделия","60L","Электроустановочные изделия серии Этюд","Ритейл ЭУИ Российская коллекция","S","C1",43200,25,null,"Цена без изменений","2015-12-15",57,0]
["BC10-002K","ДВУХКЛАВИШНЫЙ ВЫКЛЮЧ. (СХ. 5)",74.23,"тариф за штуку","WDETUDE","PTWDA","FN","Электроустановочные изделия","0XU","Российские электроустановочные изделия","60L","Электроустановочные изделия серии Этюд","Ритейл ЭУИ Российская коллекция","S","C2",3240,20,null,"Цена без изменений","2015-12-15",74.23,0]
["BCH2MM0313CA6C","СЕРВОДВИГАТЕЛЬ BCH2MM0313CA6C",23196.67,"тариф за штуку","No product line","IDMOT","FG","Следящие системы","14Q","Серводвигатели","2QU","BCH2","Не входит в ДК","N","C3(+)",null,1,null,"Цена без изменений","2015-12-15",23196.67,0]
["BCPMB184S","BCPM тип B на 84 цепи, ТТ 100А, 26мм",407000,"тариф за штуку","PowerLogic","PTMET","AM","Учет электроэнергии","03K","Системы для учета электроэнергии","0BB","Измерительные устройства базового уровня","PVP Проектная Оптимальная коллекция","N","C3(7)",null,1,null,"Цена без изменений","2015-12-15",407000,0]
["BK2VR-006V-B","БЛОК С/У РСЗК+В1КЛ.+В1КЛ.(250В, ВЫКЛ.6А, РОЗ.16А, ЗАЩ.ШТОРК.) БЕЛЫЙ",179.12,"тариф за штуку","WDPRIMA","PTWDA","FN","Электроустановочные изделия","0XU","Российские электроустановочные изделия","60N","Аксессуары для электроустановок","Ритейл ЭУИ Российская коллекция","S","C2",243,27,null,"Цена без изменений","2015-12-15",179.12,0]
["BK2VR-007B-B","БЛОК С/У РСЗК+В2КЛ.ИНД.+В2КЛ.(250В, ВЫКЛ 6А, РОЗ.16А, ЗАЩ.ШТ) БЕЛЫЙ",230.79,"тариф за штуку","WDPRIMA","PTWDA","FN","Электроустановочные изделия","0XU","Российские электроустановочные изделия","60N","Аксессуары для электроустановок","Ритейл ЭУИ Российская коллекция","S","C2",48,24,null,"Цена без изменений","2015-12-15",230.79,0]
["BLRBH104A125B40","Конд. VarPlus Box 10,4 кВАр 400В",15741.33,"тариф за штуку","Силовые конденсаторы и комплектующие","PTPFC","CG","Оборудование компенсации реактивной мощности и фильтрации гармоник","08V","Конденсаторы и компоненты LV","0Q1","Компоненты для сборки КРМ, включая спец. Контакторы","PVP Проектная Оптимальная коллекция","N","C3(5)",null,1,"X","Цена без изменений","2015-12-15",15741.33,0]
["BLRCH075A090B44","Конденс. VarPlus Can 7,5 кВАр 440В",6670.48,"тариф за штуку","Силовые конденсаторы и комплектующие","PTPFC","CG","Оборудование компенсации реактивной мощности и фильтрации гармоник","08V","Конденсаторы и компоненты LV","0Q1","Компоненты для сборки КРМ, включая спец. Контакторы","PVP Проектная Оптимальная коллекция","N","C3(5)",null,1,"X","Цена без изменений","2015-12-15",6670.48,0]
["BLRCH155A186B48","Конденс. VarPlus Can 15,5 кВАр 480В",9209.24,"тариф за штуку","Силовые конденсаторы и комплектующие","PTPFC","CG","Оборудование компенсации реактивной мощности и фильтрации гармоник","08V","Конденсаторы и компоненты LV","0Q1","Компоненты для сборки КРМ, включая спец. Контакторы","PVP Проектная Оптимальная коллекция","N","C3(5)",null,1,"X","Цена без изменений","2015-12-15",9209.24,0]
["BLRCH417A500B40","Конден. VarPlus Can 41,7 кВАр 400В",18045.12,"тариф за штуку","Силовые конденсаторы и комплектующие","PTPFC","CG","Оборудование компенсации реактивной мощности и фильтрации гармоник","08V","Конденсаторы и компоненты LV","0Q1","Компоненты для сборки КРМ, включая спец. Контакторы","PVP Проектная Оптимальная коллекция","N","C3(5)",null,1,"X","Цена без изменений","2015-12-15",18045.12,0]
["BLRCH520A624B69","Конденс. VarPlus Can 52 кВАр 690В",26000,"тариф за штуку","Силовые конденсаторы и комплектующие","PTPFC","CG","Оборудование компенсации реактивной мощности и фильтрации гармоник","08V","Конденсаторы и компоненты LV","0Q1","Компоненты для сборки КРМ, включая спец. Контакторы","PVP Проектная Оптимальная коллекция","N","C3(+)",null,1,null,"Цена без изменений","2015-12-15",26000,0]
["BLRCS154A185B52","Конденс. EasyCan 15,4 кВАр 520В",8000,"тариф за штуку","Силовые конденсаторы и комплектующие","PTPFC","CG","Оборудование компенсации реактивной мощности и фильтрации гармоник","08V","Конденсаторы и компоненты LV","0Q1","Компоненты для сборки КРМ, включая спец. Контакторы","PVP Проектная Оптимальная коллекция","N","C3(+)",null,1,null,"Цена без изменений","2015-12-15",8000,0]
["BMEP584020","Процессор M580 уровень 40 – DIO",304970.78000000003,"тариф за штуку","Modicon M580","IDPAC","EN","Программируемые логические контроллеры","0LV","Программируемые логические контроллеры для систем автоматизации","2ER","M580","Не входит в ДК","N","C3(4)",null,1,null,"Цена без изменений","2015-12-15",304970.78000000003,0]
["BMH0701P16A1A","ДВИГАТЕЛЬ BMH 70MM 1,4НМ IP54 400ВТ ШП",20813.75,"тариф за штуку","Синхронные серводвигатели","IDMOT","FG","Следящие системы","14Q","Серводвигатели","2QT","Серводвигатели BMH","Не входит в ДК","N","C3(5)",null,1,"X","Цена без изменений","2015-12-15",20813.75,0]
["BMH0701P17F2A","ДВИГАТЕЛЬ BMH 70MM 1,4НМ IP54 400ВТ ШП",39207.67,"тариф за штуку","Синхронные серводвигатели","IDMOT","FG","Следящие системы","14Q","Серводвигатели","2QT","Серводвигатели BMH","Не входит в ДК","N","C3(7)",null,1,null,"Цена без изменений","2015-12-15",39207.67,0]
["BMH0701P37A1A","ДВИГАТЕЛЬ BMH 70MM 1,4НМ IP65 400ВТ ШП",28602.87,"тариф за штуку","Синхронные серводвигатели","IDMOT","FG","Следящие системы","14Q","Серводвигатели","2QT","Серводвигатели BMH","Не входит в ДК","N","C3(7)",null,1,null,"Цена без изменений","2015-12-15",28602.87,0]
["BMH0701T17A2A","ДВИГАТЕЛЬ BMH 70MM 1,4НМ IP54 400ВТ ШП",28358.54,"тариф за штуку","Синхронные серводвигатели","IDMOT","FG","Следящие системы","14Q","Серводвигатели","2QT","Серводвигатели BMH","Не входит в ДК","N","C3(7)",null,1,null,"Цена без изменений","2015-12-15",28358.54,0]
["BMH0701T37F1A","ДВИГАТЕЛЬ BMH 70MM 1,4НМ IP65 400ВТ ШП",39451.96,"тариф за штуку","Синхронные серводвигатели","IDMOT","FG","Следящие системы","14Q","Серводвигатели","2QT","Серводвигатели BMH","Не входит в ДК","N","C3(7)",null,1,null,"Цена без изменений","2015-12-15",39451.96,0]
["BMH0702P16F2A","ДВИГАТЕЛЬ BMH 70MM 2,5НМ IP54 700ВТ ШП",35197.199999999997,"тариф за штуку","Синхронные серводвигатели","IDMOT","FG","Следящие системы","14Q","Серводвигатели","2QT","Серводвигатели BMH","Не входит в ДК","N","C3(7)",null,1,null,"Цена без изменений","2015-12-15",35197.199999999997,0]
["BMH0702P21F1A","ДВИГАТЕЛЬ BMH 70MM 2,5НМ IP65 700ВТ Б/ШП",41226.269999999997,"тариф за штуку","Синхронные серводвигатели","IDMOT","FG","Следящие системы","14Q","Серводвигатели","2QT","Серводвигатели BMH","Не входит в ДК","N","C3(7)",null,1,null,"Цена без изменений","2015-12-15",41226.269999999997,0]
["BMH0702T01F2A","ДВИГАТЕЛЬ BMH 70MM 2,5НМ IP54 700ВТ Б/ШП",40983.769999999997,"тариф за штуку","Синхронные серводвигатели","IDMOT","FG","Следящие системы","14Q","Серводвигатели","2QT","Серводвигатели BMH","Не входит в ДК","N","C3(7)",null,1,null,"Цена без изменений","2015-12-15",40983.769999999997,0]
["BMH0702T21A1A","ДВИГАТЕЛЬ BMH 70MM 2,5НМ IP65 700ВТ Б/ШП",30373.599999999999,"тариф за штуку","Синхронные серводвигатели","IDMOT","FG","Следящие системы","14Q","Серводвигатели","2QT","Серводвигатели BMH","Не входит в ДК","N","C3(7)",null,1,null,"Цена без изменений","2015-12-15",30373.599999999999,0]
["BMH0703P01A2A","ДВИГАТЕЛЬ BMH 70MM 3,4НМ IP54 900ВТ Б/ШП",34480.35,"тариф за штуку","Синхронные серводвигатели","IDMOT","FG","Следящие системы","14Q","Серводвигатели","2QT","Серводвигатели BMH","Не входит в ДК","N","C3(7)",null,1,null,"Цена без изменений","2015-12-15",34480.35,0]
["BMH0703P06F1A","ДВИГАТЕЛЬ BMH 70MM 3,4НМ IP54 900ВТ Б/ШП",42697.41,"тариф за штуку","Синхронные серводвигатели","IDMOT","FG","Следящие системы","14Q","Серводвигатели","2QT","Серводвигатели BMH","Не входит в ДК","N","C3(7)",null,1,null,"Цена без изменений","2015-12-15",42697.41,0]
["BMH0703P22F1A","ДВИГАТЕЛЬ BMH 70MM 3,4НМ IP65 900ВТ Б/ШП",56702.84,"тариф за штуку","Синхронные серводвигатели","IDMOT","FG","Следящие системы","14Q","Серводвигатели","2QT","Серводвигатели BMH","Не входит в ДК","N","C3(7)",null,1,null,"Цена без изменений","2015-12-15",56702.84,0]
["BMH0703T02F2A","ДВИГАТЕЛЬ BMH 70MM 3,4НМ IP54 900ВТ Б/ШП",56451.4,"тариф за штуку","Синхронные серводвигатели","IDMOT","FG","Следящие системы","14Q","Серводвигатели","2QT","Серводвигатели BMH","Не входит в ДК","N","C3(7)",null,1,null,"Цена без изменений","2015-12-15",56451.4,0]
["BMH0703T22A1A","ДВИГАТЕЛЬ BMH 70MM 3,4НМ IP65 900ВТ Б/ШП",41800.46,"тариф за штуку","Синхронные серводвигатели","IDMOT","FG","Следящие системы","14Q","Серводвигатели","2QT","Серводвигатели BMH","Не входит в ДК","N","C3(7)",null,1,null,"Цена без изменений","2015-12-15",41800.46,0]
["BMH1001P02A2A","ДВИГАТ BMH 100MM 3,6НМ IP54 1100ВТ Б/ШП",38583.54,"тариф за штуку","Синхронные серводвигатели","IDMOT","FG","Следящие системы","14Q","Серводвигатели","2QT","Серводвигатели BMH","Не входит в ДК","N","C3(7)",null,1,null,"Цена без изменений","2015-12-15",38583.54,0]
["BMH1001P21F1A","ДВИГАТ BMH 100MM 3,4НМ IP65 1100ВТ Б/ШП",44621.52,"тариф за штуку","Синхронные серводвигатели","IDMOT","FG","Следящие системы","14Q","Серводвигатели","2QT","Серводвигатели BMH","Не входит в ДК","N","C3(7)",null,1,null,"Цена без изменений","2015-12-15",44621.52,0]
["BMH1001P26A2A","ДВИГАТ BMH 100MM 3,6НМ IP65 1100ВТ Б/ШП",25979.74,"тариф за штуку","Синхронные серводвигатели","IDMOT","FG","Следящие системы","14Q","Серводвигатели","2QT","Серводвигатели BMH","Не входит в ДК","N","C3(7)",null,1,null,"Цена без изменений","2015-12-15",25979.74,0]
["BMH1001T06F1A","ДВИГАТ BMH 100MM 3,6НМ IP54 1100ВТ Б/ШП",37718.67,"тариф за штуку","Синхронные серводвигатели","IDMOT","FG","Следящие системы","14Q","Серводвигатели","2QT","Серводвигатели BMH","Не входит в ДК","N","C3(7)",null,1,null,"Цена без изменений","2015-12-15",37718.67,0]
["BMH1001T22F2A","ДВИГАТ BMH 100MM 3,6НМ IP65 1100ВТ Б/ШП",52152.06,"тариф за штуку","Синхронные серводвигатели","IDMOT","FG","Следящие системы","14Q","Серводвигатели","2QT","Серводвигатели BMH","Не входит в ДК","N","C3(7)",null,1,null,"Цена без изменений","2015-12-15",52152.06,0]
["BMH1002P06A1A","ДВИГАТ BMH 100MM 6,2НМ IP54 1700ВТ Б/ШП",29913.54,"тариф за штуку","Синхронные серводвигатели","IDMOT","FG","Следящие системы","14Q","Серводвигатели","2QT","Серводвигатели BMH","Не входит в ДК","N","C3(7)",null,1,null,"Цена без изменений","2015-12-15",29913.54,0]
["BMH1002P07F2A","ДВИГАТ BMH 100MM 6,2НМ IP54 1700ВТ Б/ШП",50625.62,"тариф за штуку","Синхронные серводвигатели","IDMOT","FG","Следящие системы","14Q","Серводвигатели","2QT","Серводвигатели BMH","Не входит в ДК","N","C3(7)",null,1,null,"Цена без изменений","2015-12-15",50625.62,0]
["BMH1002P27A1A","ДВИГАТ BMH 100MM 6,2НМ IP65 1700ВТ Б/ШП",37954.06,"тариф за штуку","Синхронные серводвигатели","IDMOT","FG","Следящие системы","14Q","Серводвигатели","2QT","Серводвигатели BMH","Не входит в ДК","N","C3(7)",null,1,null,"Цена без изменений","2015-12-15",37954.06,0]
["BMH1002T07A2A","ДВИГАТ BMH 100MM 6,2НМ IP54 1700ВТ Б/ШП",37740.089999999997,"тариф за штуку","Синхронные серводвигатели","IDMOT","FG","Следящие системы","14Q","Серводвигатели","2QT","Серводвигатели BMH","Не входит в ДК","N","C3(7)",null,1,null,"Цена без изменений","2015-12-15",37740.089999999997,0]
["BMH1002T26F1A","ДВИГАТ BMH 100MM 6,2НМ IP65 1700ВТ Б/ШП",43478.47,"тариф за штуку","Синхронные серводвигатели","IDMOT","FG","Следящие системы","14Q","Серводвигатели","2QT","Серводвигатели BMH","Не входит в ДК","N","C3(7)",null,1,null,"Цена без изменений","2015-12-15",43478.47,0]
["BMH1003P06F2A","ДВИГАТ BMH 100MM 8,4НМ IP54 2200ВТ Б/ШП",49024.3,"тариф за штуку","Синхронные серводвигатели","IDMOT","FG","Следящие системы","14Q","Серводвигатели","2QT","Серводвигатели BMH","Не входит в ДК","N","C3(5)",null,1,"X","Цена без изменений","2015-12-15",49024.3,0]
["BMH1003P22A2A","ДВИГАТ BMH 100MM 8,4НМ IP65 2200ВТ Б/ШП",49712.63,"тариф за штуку","Синхронные серводвигатели","IDMOT","FG","Следящие системы","14Q","Серводвигатели","2QT","Серводвигатели BMH","Не входит в ДК","N","C3(7)",null,1,null,"Цена без изменений","2015-12-15",49712.63,0]
["BMH1003P31A1A","ДВИГАТЕЛЬ BMH 100MM 8,4НМ IP65 2200ВТ ШП",42444.22,"тариф за штуку","Синхронные серводвигатели","IDMOT","FG","Следящие системы","14Q","Серводвигатели","2QT","Серводвигатели BMH","Не входит в ДК","N","C3(7)",null,1,null,"Цена без изменений","2015-12-15",42444.22,0]
["BMH1003T11A2A","ДВИГАТЕЛЬ BMH 100MM 8,2НМ IP54 2200ВТ ШП",42228.45,"тариф за штуку","Синхронные серводвигатели","IDMOT","FG","Следящие системы","14Q","Серводвигатели","2QT","Серводвигатели BMH","Не входит в ДК","N","C3(7)",null,1,null,"Цена без изменений","2015-12-15",42228.45,0]
["BMH1003T31F1A","ДВИГАТЕЛЬ BMH 100MM 8,2НМ IP65 2200ВТ ШП",55723.85,"тариф за штуку","Синхронные серводвигатели","IDMOT","FG","Следящие системы","14Q","Серводвигатели","2QT","Серводвигатели BMH","Не входит в ДК","N","C3(7)",null,1,null,"Цена без изменений","2015-12-15",55723.85,0]
["BMH1401P07F2A","ДВИГАТ BMH 140MM 10,3НМ IP54 2400ВТ Б/ШП",59548.86,"тариф за штуку","Синхронные серводвигатели","IDMOT","FG","Следящие системы","14Q","Серводвигатели","2QT","Серводвигатели BMH","Не входит в ДК","N","C3(7)",null,1,null,"Цена без изменений","2015-12-15",59548.86,0]
["BMH1401P12F1A","ДВИГАТ BMH 140MM 10,3НМ IP54 2400ВТ ШП",65326.49,"тариф за штуку","Синхронные серводвигатели","IDMOT","FG","Следящие системы","14Q","Серводвигатели","2QT","Серводвигатели BMH","Не входит в ДК","N","C3(7)",null,1,null,"Цена без изменений","2015-12-15",65326.49,0]
["BMH1401P31F2A","ДВИГАТ BMH 140MM 10,3НМ IP65 2400ВТ ШП",59554.23,"тариф за штуку","Синхронные серводвигатели","IDMOT","FG","Следящие системы","14Q","Серводвигатели","2QT","Серводвигатели BMH","Не входит в ДК","N","C3(7)",null,1,null,"Цена без изменений","2015-12-15",59554.23,0]
["BMH1402P12A1A","ДВИГАТ BMH 140MM 18,5НМ IP54 3600ВТ ШП",58630.49,"тариф за штуку","Синхронные серводвигатели","IDMOT","FG","Следящие системы","14Q","Серводвигатели","2QT","Серводвигатели BMH","Не входит в ДК","N","C3(7)",null,1,null,"Цена без изменений","2015-12-15",58630.49,0]
["BMH1402P32A2A","ДВИГАТ BMH 140MM 18,5НМ IP65 3600ВТ ШП",59925.120000000003,"тариф за штуку","Синхронные серводвигатели","IDMOT","FG","Следящие системы","14Q","Серводвигатели","2QT","Серводвигатели BMH","Не входит в ДК","N","C3(7)",null,1,null,"Цена без изменений","2015-12-15",59925.120000000003,0]
["BMH1403P11F1A","ДВИГАТЕЛЬ BMH 140MM 25НМ IP54 4600ВТ ШП",71783.55,"тариф за штуку","Синхронные серводвигатели","IDMOT","FG","Следящие системы","14Q","Серводвигатели","2QT","Серводвигатели BMH","Не входит в ДК","N","C3(7)",null,1,null,"Цена без изменений","2015-12-15",71783.55,0]
["BMH1403P16A2A","ДВИГАТЕЛЬ BMH 140MM 25НМ IP54 4600ВТ ШП",55388.62,"тариф за штуку","Синхронные серводвигатели","IDMOT","FG","Следящие системы","14Q","Серводвигатели","2QT","Серводвигатели BMH","Не входит в ДК","N","C3(5)",null,1,"X","Цена без изменений","2015-12-15",55388.62,0]
["BMH1403P32F1A","ДВИГАТЕЛЬ BMH 140MM 25НМ IP65 4600ВТ ШП",86694.82,"тариф за штуку","Синхронные серводвигатели","IDMOT","FG","Следящие системы","14Q","Серводвигатели","2QT","Серводвигатели BMH","Не входит в ДК","N","C3(7)",null,1,null,"Цена без изменений","2015-12-15",86694.82,0]
["BMH1902P27F2A","Двигатель BMH 190мм 48Нм IP65 6,1кВт б/шп",166909.42000000001,"тариф за штуку","Синхронные серводвигатели","IDMOT","FG","Следящие системы","14Q","Серводвигатели","2QT","Серводвигатели BMH","Не входит в ДК","N","C3(7)",null,1,null,"Цена без изменений","2015-12-15",166909.42000000001,0]
["BMH2051P06A1A","ДВИГАТ BMH 205MM 34,4НМ IP54 5500ВТ Б/ШП",128530.95,"тариф за штуку","Синхронные серводвигатели","IDMOT","FG","Следящие системы","14Q","Серводвигатели","2QT","Серводвигатели BMH","Не входит в ДК","N","C3(7)",null,1,null,"Цена без изменений","2015-12-15",128530.95,0]
["BMH2051P22A2A","ДВИГАТ BMH 205MM 34,4НМ IP65 5500ВТ Б/ШП",145767.54999999999,"тариф за штуку","Синхронные серводвигатели","IDMOT","FG","Следящие системы","14Q","Серводвигатели","2QT","Серводвигатели BMH","Не входит в ДК","N","C3(7)",null,1,null,"Цена без изменений","2015-12-15",145767.54999999999,0]
["BMH2051P27A1A","ДВИГАТ BMH 205MM 34,4НМ IP65 5500ВТ Б/ШП",137764.48000000001,"тариф за штуку","Синхронные серводвигатели","IDMOT","FG","Следящие системы","14Q","Серводвигатели","2QT","Серводвигатели BMH","Не входит в ДК","N","C3(7)",null,1,null,"Цена без изменений","2015-12-15",137764.48000000001,0]
["BMH2052P02A1A","ДВИГАТ BMH 205MM 62,5НМ IP54 6500ВТ Б/ШП",181633.49,"тариф за штуку","Синхронные серводвигатели","IDMOT","FG","Следящие системы","14Q","Серводвигатели","2QT","Серводвигатели BMH","Не входит в ДК","N","C3(7)",null,1,null,"Цена без изменений","2015-12-15",181633.49,0]
["BMH2052P26F2A","ДВИГАТ BMH 205MM 62,5НМ IP65 6500ВТ Б/ШП",217028.61,"тариф за штуку","Синхронные серводвигатели","IDMOT","FG","Следящие системы","14Q","Серводвигатели","2QT","Серводвигатели BMH","Не входит в ДК","N","C3(7)",null,1,null,"Цена без изменений","2015-12-15",217028.61,0]
["BMH2053P07A1A","ДВИГАТ BMH 205MM 88НМ IP54 9900ВТ Б/ШП",214223.61,"тариф за штуку","Синхронные серводвигатели","IDMOT","FG","Следящие системы","14Q","Серводвигатели","2QT","Серводвигатели BMH","Не входит в ДК","N","C3(7)",null,1,null,"Цена без изменений","2015-12-15",214223.61,0]
["BMH2053P26A2A","ДВИГАТ BMH 205MM 88НМ IP65 9900ВТ Б/ШП",209638.96,"тариф за штуку","Синхронные серводвигатели","IDMOT","FG","Следящие системы","14Q","Серводвигатели","2QT","Серводвигатели BMH","Не входит в ДК","N","C3(7)",null,1,null,"Цена без изменений","2015-12-15",209638.96,0]
["BMH2053P31A1A","ДВИГАТЕЛЬ BMH 205MM 88НМ IP65 9900ВТ ШП",217845.33,"тариф за штуку","Синхронные серводвигатели","IDMOT","FG","Следящие системы","14Q","Серводвигатели","2QT","Серводвигатели BMH","Не входит в ДК","N","C3(7)",null,1,null,"Цена без изменений","2015-12-15",217845.33,0]
["BMXAMM0600","4 ВХОДА ТОК/НАПРЯЖЕНИЕ, 2 ВЫХОДА",19720.77,"тариф за штуку","Modicon M340","IDPAC","EN","Программируемые логические контроллеры","0LV","Программируемые логические контроллеры для систем автоматизации","2DZ","ПЛК M340","Не входит в ДК","S","C2",4,1,null,"Цена без изменений","2015-12-15",19720.77,0]
["BMXDAO1605H","16 выходов, реле, клеммник, покрытие",21008.05,"тариф за штуку","Modicon M340","IDPAC","EN","Программируемые логические контроллеры","0LV","Программируемые логические контроллеры для систем автоматизации","2DZ","ПЛК M340","Не входит в ДК","N","C3(6)",null,1,null,"Цена без изменений","2015-12-15",21008.05,0]
["BMXFCA302","КАБЕЛЬ ДЛЯ ПОДКЛ. АН. СИГНАЛОВ, 3М",3003.21,"тариф за штуку","Modicon M340","IDPAC","EN","Программируемые логические контроллеры","0LV","Программируемые логические контроллеры для систем автоматизации","2DZ","ПЛК M340","Не входит в ДК","N","C3(4)",null,1,null,"Цена без изменений","2015-12-15",3003.21,0]
["BMXFCC051","КАБЕЛЬ FCN -> 1XHE 0.5М",1528.8,"тариф за штуку","Modicon M340","IDPAC","EN","Программируемые логические контроллеры","0LV","Программируемые логические контроллеры для систем автоматизации","2DZ","ПЛК M340","Не входит в ДК","N","C3(4)",null,1,null,"Цена без изменений","2015-12-15",1528.8,0]
["BMXFTW501S","КАБЕЛЬ FTB 20-ПРОВОД., 5М, SHIELDED",4204.08,"тариф за штуку","Modicon M340","IDPAC","EN","Программируемые логические контроллеры","0LV","Программируемые логические контроллеры для систем автоматизации","2DZ","ПЛК M340","Не входит в ДК","N","C3(4)",null,1,null,"Цена без изменений","2015-12-15",4204.08,0]
["BMXXBC120K","КАБЕЛЬ РАСШИРЕНИЯ ШАССИ, 12М",8513.59,"тариф за штуку","Modicon M340","IDPAC","EN","Программируемые логические контроллеры","0LV","Программируемые логические контроллеры для систем автоматизации","2DZ","ПЛК M340","Не входит в ДК","N","C3(4)",null,1,null,"Цена без изменений","2015-12-15",8513.59,0]
["BRS368W130ABA","ШАГОВЫЙ ДВИГАТЕЛЬ LEXIUM Ф60 1,7НМ",9183.6,"тариф за штуку","Шаговые серводвигатели","IDMOT","FG","Следящие системы","14Q","Серводвигатели","2QP","Шаговые серводвигатели","Не входит в ДК","N","C3(5)",null,1,"X","Цена без изменений","2015-12-15",9183.6,0]
["BRS39AH360FCA","ШАГОВЫЙ ДВИГАТЕЛЬ LEXIUM Ф85 6,00НМ",24376.61,"тариф за штуку","Шаговые серводвигатели","IDMOT","FG","Следящие системы","14Q","Серводвигатели","2QP","Шаговые серводвигатели","Не входит в ДК","N","C3(7)",null,1,null,"Цена без изменений","2015-12-15",24376.61,0]
["BRS39AW361ACA","ШАГОВЫЙ ДВИГАТЕЛЬ LEXIUM Ф90 4,52НМ",26573.55,"тариф за штуку","Шаговые серводвигатели","IDMOT","FG","Следящие системы","14Q","Серводвигатели","2QP","Шаговые серводвигатели","Не входит в ДК","N","C3(7)",null,1,"X","Цена без изменений","2015-12-15",26573.55,0]
["BRS39BW761ACA","ШАГОВЫЙ ДВИГАТЕЛЬ LEXIUM Ф90 6,78НМ",26279.34,"тариф за штуку","Шаговые серводвигатели","IDMOT","FG","Следящие системы","14Q","Серводвигатели","2QP","Шаговые серводвигатели","Не входит в ДК","N","C3(7)",null,1,null,"Цена без изменений","2015-12-15",26279.34,0]
["BSH0551P12A1A","ДВИГАТЕЛЬ BSH ФЛАНЕЦ 55MM НОМИНАЛЬНЫЙ МОМЕНТ 0,5НМ IP40 ВАЛ СО ШПОНКОЙ",43120.05,"тариф за штуку","Синхронные серводвигатели","IDMOT","FG","Следящие системы","14Q","Серводвигатели","2Q1","Серводвигатели BSH","Не входит в ДК","N","C3(7)",null,1,null,"Цена без изменений","2015-12-15",43120.05,0]
["BSH0551T02F2A","ДВИГАТЕЛЬ BSH ФЛАНЕЦ 55MM 0,5 НМ БЕЗ ШПОН. IP40 C ТОРМ.",51577.08,"тариф за штуку","Синхронные серводвигатели","IDMOT","FG","Следящие системы","14Q","Серводвигатели","2Q1","Серводвигатели BSH","Не входит в ДК","N","C3(7)",null,1,null,"Цена без изменений","2015-12-15",51577.08,0]
["BSH0552P11A1A","ДВИГАТЕЛЬ BSH ФЛАНЕЦ 55MM НОМИНАЛЬНЫЙ МОМЕНТ 0,9НМ IP40 ВАЛ СО ШПОНКОЙ",36333.129999999997,"тариф за штуку","Синхронные серводвигатели","IDMOT","FG","Следящие системы","14Q","Серводвигатели","2Q1","Серводвигатели BSH","Не входит в ДК","N","C3(5)",null,1,"X","Цена без изменений","2015-12-15",36333.129999999997,0]
["BSH0552P12F2A","ДВИГАТЕЛЬ BSH ФЛАНЕЦ 55MM 0,9 НМ ШПОН. IP40 C ТОРМ.",52293.7,"тариф за штуку","Синхронные серводвигатели","IDMOT","FG","Следящие системы","14Q","Серводвигатели","2Q1","Серводвигатели BSH","Не входит в ДК","N","C3(7)",null,1,null,"Цена без изменений","2015-12-15",52293.7,0]
["BSH0552T12A1A","ДВИГАТЕЛЬ BSH ФЛАНЕЦ 55MM НОМИНАЛЬНЫЙ МОМЕНТ 0,9НМ IP40 ВАЛ СО ШПОНКОЙ",44288.06,"тариф за штуку","Синхронные серводвигатели","IDMOT","FG","Следящие системы","14Q","Серводвигатели","2Q1","Серводвигатели BSH","Не входит в ДК","N","C3(7)",null,1,null,"Цена без изменений","2015-12-15",44288.06,0]
["BSH0553P12A2A","ДВИГАТЕЛЬ BSH ФЛАНЕЦ 55MM 1,3 НМ ШПОН. IP40 БЕЗ ТОРМ.",45066.52,"тариф за штуку","Синхронные серводвигатели","IDMOT","FG","Следящие системы","14Q","Серводвигатели","2Q1","Серводвигатели BSH","Не входит в ДК","N","C3(7)",null,1,null,"Цена без изменений","2015-12-15",45066.52,0]
["BSH0553T12F1A","ДВИГАТЕЛЬ BSH ФЛАНЕЦ 55MM НОМИНАЛЬНЫЙ МОМЕНТ 1,3НМ IP40 ВАЛ СО ШПОНКОЙ",54445.279999999999,"тариф за штуку","Синхронные серводвигатели","IDMOT","FG","Следящие системы","14Q","Серводвигатели","2Q1","Серводвигатели BSH","Не входит в ДК","N","C3(7)",null,1,null,"Цена без изменений","2015-12-15",54445.279999999999,0]
["BSH0553T21A2A","ДВИГАТЕЛЬ BSH ФЛАНЕЦ 55MM НОМИНАЛЬНЫЙ МОМЕНТ 1,3",38401.660000000003,"тариф за штуку","Синхронные серводвигатели","IDMOT","FG","Следящие системы","14Q","Серводвигатели","2Q1","Серводвигатели BSH","Не входит в ДК","N","C3(7)",null,1,null,"Цена без изменений","2015-12-15",38401.660000000003,0]
["BSH0701P21F1A","ДВИГАТЕЛЬ BSH ФЛАНЕЦ 70MM НОМИНАЛЬНЫЙ МОМЕНТ 1,4НМ IP65 ВАЛ БЕЗ ШПОНКИ",49275.72,"тариф за штуку","Синхронные серводвигатели","IDMOT","FG","Следящие системы","14Q","Серводвигатели","2Q1","Серводвигатели BSH","Не входит в ДК","N","C3(7)",null,1,null,"Цена без изменений","2015-12-15",49275.72,0]
["BSH0701T12F2A","ДВИГАТЕЛЬ BSH ФЛАНЕЦ 70MM 1,4 НМ ШПОН. IP40 C ТОРМ.",55122.11,"тариф за штуку","Синхронные серводвигатели","IDMOT","FG","Следящие системы","14Q","Серводвигатели","2Q1","Серводвигатели BSH","Не входит в ДК","N","C3(7)",null,1,null,"Цена без изменений","2015-12-15",55122.11,0]
["BSH0702P21A1A","ДВИГАТЕЛЬ BSH ФЛАНЕЦ 70MM НОМИНАЛЬНЫЙ МОМЕНТ 2,1НМ IP65 ВАЛ БЕЗ ШПОНКИ",42301.55,"тариф за штуку","Синхронные серводвигатели","IDMOT","FG","Следящие системы","14Q","Серводвигатели","2Q1","Серводвигатели BSH","Не входит в ДК","N","C3(7)",null,1,null,"Цена без изменений","2015-12-15",42301.55,0]
["BSH0702T21A2A","ДВИГАТЕЛЬ BSH ФЛАНЕЦ 70MM 2,1 НМ БЕЗ ШПОН. IP65 БЕЗ ТОРМ.",43365.4,"тариф за штуку","Синхронные серводвигатели","IDMOT","FG","Следящие системы","14Q","Серводвигатели","2Q1","Серводвигатели BSH","Не входит в ДК","N","C3(7)",null,1,null,"Цена без изменений","2015-12-15",43365.4,0]
["BSH0702T22A1A","ДВИГАТЕЛЬ BSH ФЛАНЕЦ 70MM НОМИНАЛЬНЫЙ МОМЕНТ 2,1НМ IP65 ВАЛ БЕЗ ШПОНКИ",47289.22,"тариф за штуку","Синхронные серводвигатели","IDMOT","FG","Следящие системы","14Q","Серводвигатели","2Q1","Серводвигатели BSH","Не входит в ДК","N","C3(7)",null,1,null,"Цена без изменений","2015-12-15",47289.22,0]
["BSH0703P22F1A","ДВИГАТЕЛЬ BSH ФЛАНЕЦ 70MM НОМИНАЛЬНЫЙ МОМЕНТ 2,8НМ IP65 ВАЛ БЕЗ ШПОНКИ",63215.17,"тариф за штуку","Синхронные серводвигатели","IDMOT","FG","Следящие системы","14Q","Серводвигатели","2Q1","Серводвигатели BSH","Не входит в ДК","N","C3(7)",null,1,null,"Цена без изменений","2015-12-15",63215.17,0]
["BSH0703T21F2A","ДВИГАТЕЛЬ BSH ФЛАНЕЦ 70MM 2,8 НМ БЕЗ ШПОН. IP65 C ТОРМ.",52809.919999999998,"тариф за штуку","Синхронные серводвигатели","IDMOT","FG","Следящие системы","14Q","Серводвигатели","2Q1","Серводвигатели BSH","Не входит в ДК","N","C3(7)",null,1,null,"Цена без изменений","2015-12-15",52809.919999999998,0]
["BSH1001P11A1A","ДВИГАТЕЛЬ BSH ФЛАНЕЦ 100MM НОМИНАЛЬНЫЙ МОМЕНТ 3,4НМ IP40 ВАЛ СО ШПОНКОЙ",43326.91,"тариф за штуку","Синхронные серводвигатели","IDMOT","FG","Следящие системы","14Q","Серводвигатели","2Q1","Серводвигатели BSH","Не входит в ДК","N","C3(7)",null,1,null,"Цена без изменений","2015-12-15",43326.91,0]
["BSH1001T22F1A","ДВИГАТЕЛЬ BSH ФЛАНЕЦ 100MM НОМИНАЛЬНЫЙ МОМЕНТ 3,4НМ IP65 ВАЛ БЕЗ ШПОНКИ",63677.02,"тариф за штуку","Синхронные серводвигатели","IDMOT","FG","Следящие системы","14Q","Серводвигатели","2Q1","Серводвигатели BSH","Не входит в ДК","N","C3(7)",null,1,null,"Цена без изменений","2015-12-15",63677.02,0]
["BSH1001T31A2A","ДВИГАТЕЛЬ BSH ФЛАНЕЦ 100MM 3,4 НМ ШПОН. IP65 БЕЗ ТОРМ.",40258.449999999997,"тариф за штуку","Синхронные серводвигатели","IDMOT","FG","Следящие системы","14Q","Серводвигатели","2Q1","Серводвигатели BSH","Не входит в ДК","N","C3(7)",null,1,null,"Цена без изменений","2015-12-15",40258.449999999997,0]
["BSH1002P31F1A","ДВИГАТЕЛЬ BSH ФЛАНЕЦ 100MM НОМИНАЛЬНЫЙ МОМЕНТ 5,5НМ IP65 ВАЛ СО ШПОНКОЙ",55818.36,"тариф за штуку","Синхронные серводвигатели","IDMOT","FG","Следящие системы","14Q","Серводвигатели","2Q1","Серводвигатели BSH","Не входит в ДК","N","C3(7)",null,1,null,"Цена без изменений","2015-12-15",55818.36,0]
["BSH1002T31F2A","ДВИГАТЕЛЬ BSH ФЛАНЕЦ 100MM 5,5 НМ ШПОН. IP65 C ТОРМ.",58328.63,"тариф за штуку","Синхронные серводвигатели","IDMOT","FG","Следящие системы","14Q","Серводвигатели","2Q1","Серводвигатели BSH","Не входит в ДК","N","C3(7)",null,1,null,"Цена без изменений","2015-12-15",58328.63,0]
["BSH1003P31A1A","ДВИГАТЕЛЬ BSH ФЛАНЕЦ 100MM НОМИНАЛЬНЫЙ МОМЕНТ 7,8НМ IP65 ВАЛ СО ШПОНКОЙ",53345.03,"тариф за штуку","Синхронные серводвигатели","IDMOT","FG","Следящие системы","14Q","Серводвигатели","2Q1","Серводвигатели BSH","Не входит в ДК","N","C3(7)",null,1,null,"Цена без изменений","2015-12-15",53345.03,0]
["BSH1003P32F2A","ДВИГАТЕЛЬ BSH ФЛАНЕЦ 100MM 7,8 НМ ШПОН. IP65 C ТОРМ.",70329.100000000006,"тариф за штуку","Синхронные серводвигатели","IDMOT","FG","Следящие системы","14Q","Серводвигатели","2Q1","Серводвигатели BSH","Не входит в ДК","N","C3(7)",null,1,null,"Цена без изменений","2015-12-15",70329.100000000006,0]
["BSH1004P32A1A","ДВИГАТЕЛЬ BSH ФЛАНЕЦ 100MM НОМИНАЛЬНЫЙ МОМЕНТ 9,3НМ IP65 ВАЛ СО ШПОНКОЙ",69180.02,"тариф за штуку","Синхронные серводвигатели","IDMOT","FG","Следящие системы","14Q","Серводвигатели","2Q1","Серводвигатели BSH","Не входит в ДК","N","C3(7)",null,1,null,"Цена без изменений","2015-12-15",69180.02,0]
["BSH1004T32A2A","ДВИГАТЕЛЬ BSH ФЛАНЕЦ 100MM 9,3 НМ ШПОН. IP65 БЕЗ ТОРМ.",62427.77,"тариф за штуку","Синхронные серводвигатели","IDMOT","FG","Следящие системы","14Q","Серводвигатели","2Q1","Серводвигатели BSH","Не входит в ДК","N","C3(7)",null,1,null,"Цена без изменений","2015-12-15",62427.77,0]
["BSH1401P32F1A","ДВИГАТЕЛЬ BSH ФЛАНЕЦ 140MM НОМИНАЛЬНЫЙ МОМЕНТ 11,4НМ IP65 ВАЛ СО ШПОНКОЙ",85995.82,"тариф за штуку","Синхронные серводвигатели","IDMOT","FG","Следящие системы","14Q","Серводвигатели","2Q1","Серводвигатели BSH","Не входит в ДК","N","C3(7)",null,1,null,"Цена без изменений","2015-12-15",85995.82,0]
["BSH1401T31F2A","ДВИГАТЕЛЬ BSH ФЛАНЕЦ 140MM 11,4 НМ ШПОН. IP65 C ТОРМ.",75391.22,"тариф за штуку","Синхронные серводвигатели","IDMOT","FG","Следящие системы","14Q","Серводвигатели","2Q1","Серводвигатели BSH","Не входит в ДК","N","C3(7)",null,1,null,"Цена без изменений","2015-12-15",75391.22,0]
["BSH1402P01F1A","ДВИГАТЕЛЬ BSH ФЛАНЕЦ 140MM НОМИНАЛЬНЫЙ МОМЕНТ 19,2НМ IP40 ВАЛ БЕЗ ШПОНКИ",86803.61,"тариф за штуку","Синхронные серводвигатели","IDMOT","FG","Следящие системы","14Q","Серводвигатели","2Q1","Серводвигатели BSH","Не входит в ДК","N","C3(7)",null,1,null,"Цена без изменений","2015-12-15",86803.61,0]
["BSH1402T02A1P","ДВИГАТЕЛЬ BSH 140MM 19,2НМ IP40 Б/ШПОН",80095.13,"тариф за штуку","Синхронные серводвигатели","IDMOT","FG","Следящие системы","14Q","Серводвигатели","2Q1","Серводвигатели BSH","Не входит в ДК","N","C3(7)",null,1,null,"Цена без изменений","2015-12-15",80095.13,0]
["BSH1403P01A2A","ДВИГАТЕЛЬ BSH ФЛАНЕЦ 140MM 25,4 НМ БЕЗ ШПОН. IP40 БЕЗ ТОРМ.",87581.09,"тариф за штуку","Синхронные серводвигатели","IDMOT","FG","Следящие системы","14Q","Серводвигатели","2Q1","Серводвигатели BSH","Не входит в ДК","N","C3(7)",null,1,null,"Цена без изменений","2015-12-15",87581.09,0]
["BSH1403T01F1P","ДВИГАТЕЛЬ BSH 140MM 27,8НМ IP40 Б/ШПОН",103580.13,"тариф за штуку","Синхронные серводвигатели","IDMOT","FG","Следящие системы","14Q","Серводвигатели","2Q1","Серводвигатели BSH","Не входит в ДК","N","C3(7)",null,1,null,"Цена без изменений","2015-12-15",103580.13,0]
["BSH1403T32F2P","ДВИГАТЕЛЬ BSH 140MM 27,8НМ IP65 ШПОНКА",116100.13,"тариф за штуку","Синхронные серводвигатели","IDMOT","FG","Следящие системы","14Q","Серводвигатели","2Q1","Серводвигатели BSH","Не входит в ДК","N","C3(7)",null,1,null,"Цена без изменений","2015-12-15",116100.13,0]
["BSH1404P21F2P","ДВИГАТЕЛЬ BSH 140MM 19,2НМ IP65 Б/ШПОН",115907.54,"тариф за штуку","Синхронные серводвигатели","IDMOT","FG","Следящие системы","14Q","Серводвигатели","2Q1","Серводвигатели BSH","Не входит в ДК","N","C3(7)",null,1,null,"Цена без изменений","2015-12-15",115907.54,0]
["BSH2051P11A1A","ДВИГАТЕЛЬ BSH ФЛАНЕЦ 205MM НОМИНАЛЬНЫЙ МОМЕНТ 36НМ IP40 ВАЛ СО ШПОНКОЙ",144599.56,"тариф за штуку","Синхронные серводвигатели","IDMOT","FG","Следящие системы","14Q","Серводвигатели","2Q1","Серводвигатели BSH","Не входит в ДК","N","C3(7)",null,1,null,"Цена без изменений","2015-12-15",144599.56,0]
["BSH2052P11F3A","ДВИГАТЕЛЬ BSH ФЛАНЕЦ 205MM НОМИНАЛЬНЫЙ МОМЕНТ 65НМ IP40 ВАЛ СО ШПОНКОЙ",236085.89,"тариф за штуку","Синхронные серводвигатели","IDMOT","FG","Следящие системы","14Q","Серводвигатели","2Q1","Серводвигатели BSH","Не входит в ДК","N","C3(7)",null,1,null,"Цена без изменений","2015-12-15",236085.89,0]
["CA2KN22B72","ПРОМ. РЕЛЕ 2НО+2НЗ,24В 50/60ГЦ,ВСТ.ОГР.",1965.7,"тариф за штуку","Auxiliary contactors","PTCTR","DA","Пускорегулирующая аппаратура ","0DT","Пускорегулирующая аппаратура стандартное предложение <150A","1D0","Промежуточные реле K","PVP Проектная Оптимальная коллекция","N","C3(6)",null,1,null,"Цена изменена","2015-12-15",1787,0.10000000000000009]
["CA2KN31Q7","ПРОМЕЖУТОЧНОЕ РЕЛЕ 3НО+1НЗ, ЦЕПЬ УПРАВЛЕНИЯ 380В 50/60ГЦ, ВИНТОВОЙ ЗАЖИМ",1789.7,"тариф за штуку","Auxiliary contactors","PTCTR","DA","Пускорегулирующая аппаратура ","0DT","Пускорегулирующая аппаратура стандартное предложение <150A","1D0","Промежуточные реле K","PVP Проектная Оптимальная коллекция","N","C3(6)",null,1,null,"Цена изменена","2015-12-15",1627,0.10000000000000009]
["CA2KN40E7","ПРОМЕЖУТОЧНОЕ РЕЛЕ 4НО, ЦЕПЬ УПРАВЛЕНИЯ 48В 50/60ГЦ, ВИНТОВОЙ ЗАЖИМ",1789.7,"тариф за штуку","Auxiliary contactors","PTCTR","DA","Пускорегулирующая аппаратура ","0DT","Пускорегулирующая аппаратура стандартное предложение <150A","1D0","Промежуточные реле K","PVP Проектная Оптимальная коллекция","N","C3(6)",null,1,null,"Цена изменена","2015-12-15",1627,0.10000000000000009]
["CA3KN313BD3","ПРОМЕЖУТОЧНОЕ РЕЛЕ 3НО+1НЗ, ЦЕПЬ УПРАВЛЕНИЯ 24В ПОСТОЯННОГО ТОКА, ПРУЖ.ЗАЖИМ",3271.4,"тариф за штуку","Auxiliary contactors","PTCTR","DA","Пускорегулирующая аппаратура ","0DT","Пускорегулирующая аппаратура стандартное предложение <150A","1D0","Промежуточные реле K","PVP Проектная Оптимальная коллекция","N","C3(5)",null,1,"X","Цена изменена","2015-12-15",2974,0.10000000000000009]
["CA4KN40EW3","ПРОМЕЖУТОЧНОЕ РЕЛЕ 4НО,ЦЕПЬ УПРАВЛЕНИЯ 48В ПОСТОЯННОГО ТОКАВИНТОВОЙ ЗАЖИМ",2050.4,"тариф за штуку","Auxiliary contactors","PTCTR","DA","Пускорегулирующая аппаратура ","0DT","Пускорегулирующая аппаратура стандартное предложение <150A","1D0","Промежуточные реле K","PVP Проектная Оптимальная коллекция","N","C3(6)",null,1,null,"Цена изменена","2015-12-15",1864,0.10000000000000009]
["CAD32JD","ПРОМЕЖУТОЧНОЕ РЕЛЕ 3НО+2НЗ, ЦЕПЬ УПРАВЛЕНИЯ 12В ПОСТОЯННОГО ТОКА",3130.6,"тариф за штуку","Auxiliary contactors","PTCTR","DA","Пускорегулирующая аппаратура ","0DT","Пускорегулирующая аппаратура стандартное предложение <150A","1CN","Промежуточные релеTesys","PVP Проектная Оптимальная коллекция","N","C3(6)",null,1,null,"Цена изменена","2015-12-15",2846,9.9999999999999867E-2]
["CAD32P7","ПРОМЕЖУТОЧНОЕ РЕЛЕ 3НО+2НЗ, ЦЕПЬ УПРАВЛЕНИЯ 230В 50/60ГЦ, ВИНТОВОЙ ЗАЖИМ",2300.1,"тариф за штуку","Auxiliary contactors","PTCTR","DA","Пускорегулирующая аппаратура ","0DT","Пускорегулирующая аппаратура стандартное предложение <150A","1CN","Промежуточные релеTesys","PVP Проектная Оптимальная коллекция","S","C2",200,1,null,"Цена изменена","2015-12-15",2091,9.9999999999999867E-2]
["CAD50P7","ПРОМ. РЕЛЕ 5НО,230В 50/60ГЦ ВИН.ЗАЖ",1533.4,"тариф за штуку","Auxiliary contactors","PTCTR","DA","Пускорегулирующая аппаратура ","0DT","Пускорегулирующая аппаратура стандартное предложение <150A","1CN","Промежуточные релеTesys","PVP Проектная Оптимальная коллекция","S","C2",10,1,null,"Цена изменена","2015-12-15",1394,0.10000000000000009]
["CBL020","Плоский ленточный кабель 3м",6050,"тариф за штуку","Powerlogic","PTMET","AM","Учет электроэнергии","03K","Системы для учета электроэнергии","0BB","Измерительные устройства базового уровня","PVP Проектная Оптимальная коллекция","N","C3(7)",null,1,null,"Цена без изменений","2015-12-15",6050,0]
["CCT15854","РЕЛЕ ВРЕМ ЭЛЕКТРОН 18ММ 24Ч\\7ДН 1КАН",8729.51,"тариф за штуку","ACTI9 - оборудование контроля и управления","PTLRC","CU","Оборудование конечного распределения","0D3","Модульное оборудование для строительства и промышленности","17J","Multi9 оборудование контроля и управления","Ритейл Стандартная Оптимальная коллекция","N","C3(4)",null,1,"X","Цена без изменений","2015-12-15",8729.51,0]
["CR1F150U7","КОНТАКТОР 3P,МАГН.ЗАЩ.150А.240В AC",37026,"тариф за штуку","Contactors F","PTCTR","DA","Пускорегулирующая аппаратура ","0E0","Пускорегулирующая аппаратура стандартное предложение 115-800A","1EE","Модульные контакторы F","PVP Проектная Оптимальная коллекция","N","C3(5)",null,1,null,"Цена изменена","2015-12-15",33660,0.10000000000000009]
["CR1F4004M7","КОНТАКТОР 4P,МАГН.ЗАЩ.400А.220В AC,DC",116342.6,"тариф за штуку","Contactors F","PTCTR","DA","Пускорегулирующая аппаратура ","0E0","Пускорегулирующая аппаратура стандартное предложение 115-800A","1EE","Модульные контакторы F","PVP Проектная Оптимальная коллекция","N","C3(5)",null,1,null,"Цена изменена","2015-12-15",105766,0.10000000000000009]
["CSU794528","ЛОТОК Д/СИСТЕМ ОСВЕЩЕНИЯ W70-70 ГОР.ОЦ",2866.25,"тариф за штуку","CSS-WIBE","PTCMS","GA","Кабеленесущие системы","0YV","Системы прокладки для кабеля","455","Wibe кабельные лестницы и лотки","Не входит в ДК","N","C3(6)",null,1,null,"Цена без изменений","2015-12-15",2866.25,0]
["CSU794800","ПОДВЕС 20-2000 ГОР.ОЦИНК",4895.4799999999996,"тариф за штуку","CSS-WIBE","PTCMS","GA","Кабеленесущие системы","0YV","Системы прокладки для кабеля","44Z","Wibe кабельные лестницы и лотки","Не входит в ДК","N","C3(+)",null,1,null,"Цена без изменений","2015-12-15",4895.4799999999996,0]
["DA1TT110","РТС ДАТЧИК ТЕМПЕРАТУРЫ ЭЛЕКТРОДВИГАТЕЛЯ Т=110С (В УПАКОВКЕ 10ШТ)",1758.9,"тариф за штуку","TeSys Accessories","PTCTR","DA","Пускорегулирующая аппаратура ","0EQ","Tesys U Модули связи","1KQ","Термисторные реле","PVP Проектная Оптимальная коллекция","N","C3(5)",null,10,"X","Цена изменена","2015-12-15",1599,0.10000000000000009]
["DF103NV","РАЗЪЕДИНИТЕЛЬ-ПРЕДОХРАНИТЕЛЬ 32A.С УКАЗАТЕЛЕМ СРАБАТЫВАНИЯ 3Р+N.10Х38",1644.5,"тариф за штуку","Protection with fuses","PTCTR","DA","Пускорегулирующая аппаратура ","0EJ","Разъединиители и предохранители","1GJ","Держатель предохранителей","PVP Проектная Оптимальная коллекция","N","C3(5)",null,3,"X","Цена изменена","2015-12-15",1495,0.10000000000000009]
["DF141V","РАЗЪЕДИНИТЕЛЬ-ПРЕДОХРАНИТЕЛЬ 50A.С УКАЗАТЕЛЕМ СРАБАТЫВАНИЯ 1Р.14Х51",1048.3,"тариф за штуку","Protection with fuses","PTCTR","DA","Пускорегулирующая аппаратура ","0EJ","Разъединиители и предохранители","1GJ","Держатель предохранителей","PVP Проектная Оптимальная коллекция","N","C3(5)",null,6,"X","Цена изменена","2015-12-15",953,9.9999999999999867E-2]
["DF2BA0800","ПРЕДОХРАНИТЕЛЬ 8,5 X 31,5 AM 8A",178.2,"тариф за штуку","Protection with fuses","PTCTR","DA","Пускорегулирующая аппаратура ","0EJ","Разъединиители и предохранители","1GQ","Предохранители","PVP Проектная Оптимальная коллекция","N","C3(5)",null,10,"X","Цена изменена","2015-12-15",162,9.9999999999999867E-2]
["DF2CN25","ПРЕДОХРАНИТЕЛЬ ТИП GG,РАЗМЕР 10Х38.25А",224.4,"тариф за штуку","Protection with fuses","PTCTR","DA","Пускорегулирующая аппаратура ","0EJ","Разъединиители и предохранители","1GQ","Предохранители","PVP Проектная Оптимальная коллекция","S","C2",60,10,null,"Цена изменена","2015-12-15",204,0.10000000000000009]
["DF2FA20","ПРЕДОХРАНИТЕЛЬ ТИП АМ,РАЗМЕР 22Х58.20А",573.1,"тариф за штуку","Protection with fuses","PTCTR","DA","Пускорегулирующая аппаратура ","0EJ","Разъединиители и предохранители","1GQ","Предохранители","PVP Проектная Оптимальная коллекция","N","C3(5)",null,10,"X","Цена изменена","2015-12-15",521,0.10000000000000009]
["DF2FN10","ПРЕДОХРАНИТЕЛЬ 22X58 GF 10A",382.8,"тариф за штуку","Protection with fuses","PTCTR","DA","Пускорегулирующая аппаратура ","0EJ","Разъединиители и предохранители","1GQ","Предохранители","PVP Проектная Оптимальная коллекция","N","C3(5)",null,10,"X","Цена изменена","2015-12-15",348,0.10000000000000009]
["DF2FN63","ПРЕДОХРАНИТЕЛЬ ТИП GG,РАЗМЕР 22X58.63А",386.1,"тариф за штуку","Protection with fuses","PTCTR","DA","Пускорегулирующая аппаратура ","0EJ","Разъединиители и предохранители","1GQ","Предохранители","PVP Проектная Оптимальная коллекция","N","C3(5)",null,10,"X","Цена изменена","2015-12-15",351,0.10000000000000009]
["DF2KA1401","ПРЕДОХРАНИТЕЛЬ ТИП GG,РАЗМЕР 1.250А",5896,"тариф за штуку","Protection with fuses","PTCTR","DA","Пускорегулирующая аппаратура ","0EJ","Разъединиители и предохранители","1GQ","Предохранители","PVP Проектная Оптимальная коллекция","N","C3(5)",null,3,"X","Цена изменена","2015-12-15",5360,0.10000000000000009]
["DF3FA08","ПРЕДОХРАНИТЕЛЬ.22X58-AM-8A",847,"тариф за штуку","Protection with fuses","PTCTR","DA","Пускорегулирующая аппаратура ","0EJ","Разъединиители и предохранители","1GQ","Предохранители","PVP Проектная Оптимальная коллекция","N","C3(5)",null,10,"X","Цена изменена","2015-12-15",770,0.10000000000000009]
["DF4JA1401","ПРЕДОХРАНИТЕЛЬ ТИП АМ,РАЗМЕР 2.400А.STRIKER",1791.9,"тариф за штуку","Protection with fuses","PTCTR","DA","Пускорегулирующая аппаратура ","0EJ","Разъединиители и предохранители","1GQ","Предохранители","PVP Проектная Оптимальная коллекция","N","C3(5)",null,3,"X","Цена изменена","2015-12-15",1629,0.10000000000000009]
["DL1BDB5","ОРАНЖ. СВЕТОДИОД 24В НЕПРЕР. СВЕЧЕНИЯ",2394.5500000000002,"тариф за штуку","Сигналинг","IDSIG","DN","Светосигнальная арматура","0J7","Светосигнальные колонны","1YE","Световые колонны XVB/XVE/XVD","Промышленная Стандартная коллекция ","N","C3(5)",null,1,"X","Цена без изменений","2015-12-15",2394.5500000000002,0]
["DL1BDG6","СВЕТОДИОДН. КЛАСТЕР 120В СИНИЙ",2262.41,"тариф за штуку","Сигналинг","IDSIG","DN","Светосигнальная арматура","0J7","Светосигнальные колонны","1YE","Световые колонны XVB/XVE/XVD","Промышленная Стандартная коллекция ","N","C3(5)",null,1,"X","Цена без изменений","2015-12-15",2262.41,0]
["DL1BRM","ЛАМПА BA15D 230В ПЕРЕМ.ТОК 25ВТ",741.07,"тариф за штуку","Сигналинг","IDSIG","DN","Светосигнальная арматура","0J7","Светосигнальные колонны","1Z4","Маяки","Промышленная Стандартная коллекция ","N","C3(5)",null,10,"X","Цена без изменений","2015-12-15",741.07,0]
["DL1CS3220","ЛАМПА НЕОНОВАЯ ЗЕЛЕНАЯ",369.75,"тариф за штуку","Кнопки и лампы 22мм","IDSIG","DN","Светосигнальная арматура","0J1","Кнопки и лампочки","1WA","Аксессуары для кнопок и лампочек диаметров 22 мм","Промышленная Стандартная коллекция ","N","C3(5)",null,10,"X","Цена без изменений","2015-12-15",369.75,0]
["DR5TE4S","ВЫПРЯМИТЕЛЬ ДЛЯ LCF 380/440В",14885.2,"тариф за штуку","Contactors F","PTCTR","DA","Пускорегулирующая аппаратура ","0E6","Пускорегулирующая аппаратура > 800 А","1EY","Другие контакторы > 150 А","PVP Проектная Оптимальная коллекция","N","C3(6)",null,1,null,"Цена изменена","2015-12-15",13532,0.10000000000000009]
["DZ5CA503D","НАКОНЕЧНИК С ВОЗМОЖН КРЕПЛЕНИЯ ЯЗЫЧКА ДЛЯ МАРКИРОВКИ AR1SC03,ДЛИННЫЙ,50ММ2 СИНИЙ",36.299999999999997,"тариф за штуку","All Other PWUES (mouting, cabling, terminal blocks","PTUES","DU","Компоненты автоматизации","13A","Интерфейсы, клеммные колодки, наконечники","22P","Клеммные колодки, наконечники","PVP Проектная Оптимальная коллекция","N","C3(5)",null,20,"X","Цена изменена","2015-12-15",33,9.9999999999999867E-2]
["DZ5CE010L12D","НАКОНЕЧНИК ДЛИННЫЙ, СЕЧЕНИЕМ 1ММ2 КРАСНЫЙ",3.12,"тариф за штуку","All Other PWUES (mouting, cabling, terminal blocks","PTUES","DU","Компоненты автоматизации","13A","Интерфейсы, клеммные колодки, наконечники","22P","Клеммные колодки, наконечники","PVP Проектная Оптимальная коллекция","N","C3(6)",null,1000,null,"Цена изменена","2015-12-15",2.84,9.8591549295774739E-2]
["EBXA-GPRS","GPRS модем",8992.75,"тариф за штуку","Powerlogic","PTMET","AM","Учет электроэнергии","03K","Системы для учета электроэнергии","0BP","Связь / Контроль","PVP Проектная Оптимальная коллекция","N","C3(5)",null,1,"X","Цена без изменений","2015-12-15",8992.75,0]
["ENN35764","Кнопочный вык-ль с подсветкой с символом \"свет\", 0/у, серый, в сборе, IP55",663.15,"тариф за штуку","WDMUREVA","PTWDA","FN","Электроустановочные изделия","0QX","Погодоустойчивые SM","30U","Стандартное предложение- Электромеханическая розетка","Ритейл ЭУИ Международная коллекция","S","C2",null,10,null,"Цена без изменений","2015-12-15",663.15,0]
["ENN46916","КАБ. СТЯЖН. РЕМЕШОК 200Х4.8 БЕЛ.",5.34,"тариф за штуку","IM-CABLE-ACC","PTCMS","GA","Кабеленесущие системы","0YP","Системы прокладки для кабеля","44N","Система OptiLine 45","Ритейл КНС Стандартная коллекция","N","C3(5)",null,1000,null,"Цена без изменений","2015-12-15",5.34,0]
["ENN46920","КАБ. СТЯЖН. РЕМЕШОК 368Х4.8 БЕЛ.",10.68,"тариф за штуку","IM-CABLE-ACC","PTCMS","GA","Кабеленесущие системы","0YP","Системы прокладки для кабеля","44N","Система OptiLine 45","Ритейл КНС Стандартная коллекция","N","C3(5)",null,100,null,"Цена без изменений","2015-12-15",10.68,0]
["ETK15140","УГОЛ ПЛОСКИЙ ДЛЯ КАБЕЛЬ-КАНАЛА 151Х50",471.39,"тариф за штуку","IS-ULTRA","PTCMS","GA","Кабеленесущие системы","0Z1","Электромонтажные системы","45P","Система ULTRA","Ритейл КНС Стандартная коллекция","S","C2",10,5,null,"Цена без изменений","2015-12-15",471.39,0]
["ETK25350","Т-ОТВОД Д/МИНИ-КАНАЛОВ 25Х16/25Х25",32.15,"тариф за штуку","IS-ULTRA","PTCMS","GA","Кабеленесущие системы","0Z1","Электромонтажные системы","45P","Система ULTRA","Ритейл КНС Стандартная коллекция","S","C2",null,40,null,"Цена без изменений","2015-12-15",32.15,0]
["ETK44112","ЛЮЧОК НАПОЛЬНЫЙ ULTRA ПОД ЭУИ (6 ПОСТОВ)",2915.39,"тариф за штуку","IS-ULTRA","PTCMS","GA","Кабеленесущие системы","0Z1","Электромонтажные системы","2QQ","Система ULTRA","Ритейл КНС Стандартная коллекция","S","C2",null,1,null,"Цена без изменений","2015-12-15",2915.39,0]
["ETK74022","ПЕРЕХОДНИК С 21Х12 НА 74Х21",26.96,"тариф за штуку","IS-ULTRA","PTCMS","GA","Кабеленесущие системы","0Z1","Электромонтажные системы","45P","Система ULTRA","Ритейл КНС Стандартная коллекция","S","C2",null,5,null,"Цена без изменений","2015-12-15",26.96,0]
["ETK74070","СОЕДИНИТЕЛЬ ДЛЯ МИНИ-КАНАЛА 74Х21",68.989999999999995,"тариф за штуку","IS-ULTRA","PTCMS","GA","Кабеленесущие системы","0Z1","Электромонтажные системы","45P","Система ULTRA","Ритейл КНС Стандартная коллекция","S","C2",null,20,null,"Цена без изменений","2015-12-15",68.989999999999995,0]
["EUSLRCCZZSPEZZ","Лицензия StruxureWare PES Runtime резерв клиент",3600,"тариф за штуку","StruxureWare PES","IDEL2","ER","SCADA","144","Системы управления производством","2JM","MES Ampla PSX PES","Не входит в ДК","N","C3(3)",null,1,null,"Цена без изменений","2015-12-15"]
["EZ4AUX2","ДВОЙНОЙ ВСПОМОГАТЕЛЬНЫЙ КОНТАКТ(2AX или 2AL) EZ400",1904,"тариф за упаковку","Easypact EZC","PTCCB","CN","Силовые низковольтные выключатели и выключатели-разъединители","0A9","Выключатели в литом корпусе (Эконом предложение)","0VH","Easypact / EZD >100A","PVP Стандартная Лайт коллекция","N","C3(5)",null,1,null,"Цена без изменений","2015-12-15",1904,0]
["EZ9D34632","ДИФ. АВТ. ВЫКЛ. EASY 9 1П+Н 32А 30мА C AC 4,5кА 230В =S=",1181.6199999999999,"тариф за штуку","EASY9","PTFDA","CU","Оборудование конечного распределения","0CX","Модульное оборудование для жилищного строительства","51B"," Easy9 Оборудование защиты","Ритейл Easy 9","S","C2",576,6,null,"Цена без изменений","2015-12-15",1181.6199999999999,0]
["EZ9F14425","АВТ. ВЫКЛ. EASY 9 4П 25А B 4,5кА 400В =S=",682.26,"тариф за штуку","EASY9","PTFDB","CU","Оборудование конечного распределения","0CX","Модульное оборудование для жилищного строительства","51B"," Easy9 Оборудование защиты","Ритейл Easy 9","S","C2",null,3,null,"Цена без изменений","2015-12-15",682.26,0]
["EZ9F34116","АВТ. ВЫКЛ. EASY 9 1П 16А С 4,5кА 230В =S=",93.74,"тариф за штуку","EASY9","PTFDB","CU","Оборудование конечного распределения","0CX","Модульное оборудование для жилищного строительства","51B"," Easy9 Оборудование защиты","Ритейл Easy 9","S","C2",23040,12,null,"Цена без изменений","2015-12-15",93.74,0]
["EZ9F34425","АВТ. ВЫКЛ. EASY 9 4П 25А С 4,5кА 400В =S=",587.70000000000005,"тариф за штуку","EASY9","PTFDB","CU","Оборудование конечного распределения","0CX","Модульное оборудование для жилищного строительства","51B"," Easy9 Оборудование защиты","Ритейл Easy 9","S","C2",null,3,null,"Цена без изменений","2015-12-15",587.70000000000005,0]
["EZ9S16263","ВЫКЛ. НАГРУЗКИ EASY9 (мод. рубильник) 2П 63А 400В =S=",887.67,"тариф за штуку","EASY9","PTFDB","CU","Оборудование конечного распределения","0CX","Модульное оборудование для жилищного строительства","51B"," Easy9 Оборудование защиты","Ритейл Easy 9","S","C2",288,6,null,"Цена без изменений","2015-12-15",887.67,0]
["EZASHT200AC","НЕЗАВИС.РАСЦЕП. MX (200-277В ПЕР. ТОК) EZC100",2562,"тариф за штуку","Easypact EZC","PTCCB","CN","Силовые низковольтные выключатели и выключатели-разъединители","0A9","Выключатели в литом корпусе (Эконом предложение)","0VB","Easypact / EZD <100A","PVP Стандартная Лайт коллекция","S","C2",80,1,null,"Цена изменена","2015-12-15",2440,5.0000000000000044E-2]
["EZASSCR","ПЛОМБИР. ВИНТЫ (КОМПЛЕКТ ИЗ 2 ШТ) EZC100",204,"тариф за штуку","Easypact EZC","PTCCB","CN","Силовые низковольтные выключатели и выключатели-разъединители","0A9","Выключатели в литом корпусе (Эконом предложение)","0T2","EasyPact CVS","PVP Стандартная Лайт коллекция","N","C3(6)",null,1,null,"Цена изменена","2015-12-15",194,5.1546391752577359E-2]
["EZC100F3063","АВТ. ВЫКЛ. EZC100 10 KA/400 В 3П/3T 63 A",2420,"тариф за штуку","Easypact EZC","PTCCB","CN","Силовые низковольтные выключатели и выключатели-разъединители","0A9","Выключатели в литом корпусе (Эконом предложение)","0VB","Easypact / EZD <100A","PVP Стандартная Лайт коллекция","N","C3(4)",null,1,null,"Цена изменена","2015-12-15",2305,4.9891540130151846E-2]
["EZC100H2080","АВТ. ВЫКЛ. EZC100 30 KA/380 В 2П/2Т 80 A",2516,"тариф за штуку","Easypact EZC","PTCCB","CN","Силовые низковольтные выключатели и выключатели-разъединители","0A9","Выключатели в литом корпусе (Эконом предложение)","0VB","Easypact / EZD <100A","PVP Стандартная Лайт коллекция","N","C3(5)",null,1,"X","Цена изменена","2015-12-15",2396,5.0083472454090172E-2]
["EZC100N3032","АВТ. ВЫКЛ. EZC100 18 кА/380 В 3П3T 32 A",2772,"тариф за штуку","Easypact EZC","PTCCB","CN","Силовые низковольтные выключатели и выключатели-разъединители","0A9","Выключатели в литом корпусе (Эконом предложение)","0VB","Easypact / EZD <100A","PVP Стандартная Лайт коллекция","S","C2",54,1,null,"Цена изменена","2015-12-15",2640,5.0000000000000044E-2]
["EZC250H4063","АВТ. ВЫКЛ. EZC250 36 кА/415В 4П3Т 63 A",12451,"тариф за штуку","Easypact EZC","PTCCB","CN","Силовые низковольтные выключатели и выключатели-разъединители","0A9","Выключатели в литом корпусе (Эконом предложение)","0VH","Easypact / EZD >100A","PVP Стандартная Лайт коллекция","N","C3(5)",null,1,"X","Цена изменена","2015-12-15",11858,5.0008433125316332E-2]
["EZC250H4125","АВТ. ВЫКЛ. EZC250 36 кА/415В 4П3Т 125 A",16128,"тариф за штуку","Easypact EZC","PTCCB","CN","Силовые низковольтные выключатели и выключатели-разъединители","0A9","Выключатели в литом корпусе (Эконом предложение)","0VH","Easypact / EZD >100A","PVP Стандартная Лайт коллекция","N","C3(5)",null,1,"X","Цена изменена","2015-12-15",15360,5.0000000000000044E-2]
["EZC250N4225","АВТ. ВЫКЛ. EZC250 25 кА/415В 4П3Т 225 A",15435,"тариф за штуку","Easypact EZC","PTCCB","CN","Силовые низковольтные выключатели и выключатели-разъединители","0A9","Выключатели в литом корпусе (Эконом предложение)","0VH","Easypact / EZD >100A","PVP Стандартная Лайт коллекция","N","C3(5)",null,1,"X","Цена изменена","2015-12-15",14700,5.0000000000000044E-2]
["EZC630N44400N","АВТ.ВЫКЛ. EZC630 36КА/415В 400А 4П4Т",20148,"тариф за штуку","Easypact EZC","PTCCB","CN","Силовые низковольтные выключатели и выключатели-разъединители","0A9","Выключатели в литом корпусе (Эконом предложение)","0VH","Easypact / EZD >100A","PVP Стандартная Лайт коллекция","N","C3(+)",null,1,"X","Цена изменена","2015-12-15",19189,4.9976549064568276E-2]
["EZCV250N3100","АВТ. ВЫКЛ. С ДИФ.ЗАЩ. 25 кА/415 В 3П3Т 100A",16343,"тариф за штуку","Easypact EZC","PTCCB","CN","Силовые низковольтные выключатели и выключатели-разъединители","0A9","Выключатели в литом корпусе (Эконом предложение)","0VH","Easypact / EZD >100A","PVP Стандартная Лайт коллекция","N","C3(5)",null,1,"X","Цена изменена","2015-12-15",15565,4.9983938323160837E-2]
["EZEALV","ВСПОМОГ. КОНТАКТ СРАБ. ДИФ. ЗАЩИТЫ",1232,"тариф за штуку","Easypact EZC","PTCCB","CN","Силовые низковольтные выключатели и выключатели-разъединители","0A9","Выключатели в литом корпусе (Эконом предложение)","0VH","Easypact / EZD >100A","PVP Стандартная Лайт коллекция","N","C3(5)",null,1,"X","Цена изменена","2015-12-15",1173,5.0298380221653893E-2]
["EZEPLUG3H","3П КОМПЛ.ЦОКОЛЯ 100-250А (ВЫКЛ.68ММ)",4899,"тариф за штуку","Easypact EZC","PTCCB","CN","Силовые низковольтные выключатели и выключатели-разъединители","0A9","Выключатели в литом корпусе (Эконом предложение)","0T2","EasyPact CVS","PVP Стандартная Лайт коллекция","N","C3(+)",null,1,null,"Цена изменена","2015-12-15",4666,4.9935705100728756E-2]
["EZEUVRN440AC","РАСЦЕП.МИН.НАПРЯЖ. (440-480В ПЕР. ТОК) ДЛЯ EZC250-4P EZV250",7335,"тариф за штуку","Easypact EZC","PTCCB","CN","Силовые низковольтные выключатели и выключатели-разъединители","0A9","Выключатели в литом корпусе (Эконом предложение)","0VH","Easypact / EZD >100A","PVP Стандартная Лайт коллекция","N","C3(5)",null,1,"X","Цена изменена","2015-12-15",6986,4.995705697108499E-2]
["G3HT30K3IB1S","ИБП Galaxy 300 30 кВА/24 кВт, 3ф:1ф, со встроенной батареей на 13 минут",948216.5,"тариф за штуку","No product line","IT3PH","HQ","Системы и решения уровня предприятия","163","Трехфазное оборудование","516","3-фазные источники бесперебойного питания 10-100 кВА","ITB - Защита электропитания для Промышленности и Гражданского строительства","N","C3(+)",null,1,null,"Цена без изменений","2015-12-15",948216.5,0]
["GAY-00030","ШКАФ S3D С ПЛАТОЙ 6Х6Х2.5 RED",18562.5,"тариф за штуку","All Other PWUES (mouting, cabling, terminal blocks","PTUES","DG","Шкафы и принадлежности","0HG","Конфигурируемые продукты и запчасти","1UE","Конфигурируемые продукты и запчасти","PVP Проектная Оптимальная коллекция","N","C3(+)",null,1,null,"Цена изменена","2015-12-15",16875,0.10000000000000009]
["GB2CB12","АВТОМАТИЧЕСКИЙ ВЫКЛЮЧАТЕЛЬ С КОМБИНИРОВАННЫМ РАСЦЕПИТЕЛЕМ 1 ПОЛЮС. 6А",1604.9,"тариф за штуку","CB GV2.","PTCTR","DA","Пускорегулирующая аппаратура ","0DT","Пускорегулирующая аппаратура стандартное предложение <150A","1JG","Автоматические выключатели для цепи управления GB2","PVP Проектная Оптимальная коллекция","S","C2",18,6,null,"Цена изменена","2015-12-15",1459,0.10000000000000009]
["GB2DB20","АВТОМАТИЧЕСКИЙ ВЫКЛЮЧАТЕЛЬ С КОМБИНИРОВАННЫМ РАСЦЕПИТЕЛЕМ 2 ПОЛЮСА.12A",3374.8,"тариф за штуку","CB GV2.","PTCTR","DA","Пускорегулирующая аппаратура ","0DT","Пускорегулирующая аппаратура стандартное предложение <150A","1JG","Автоматические выключатели для цепи управления GB2","PVP Проектная Оптимальная коллекция","N","C3(6)",null,1,null,"Цена изменена","2015-12-15",3068,0.10000000000000009]
["GBX060003K","Редуктор планетарный фланец 60 мм передаточн",16416.23,"тариф за штуку","Планетарные редукторы","IDMOT","FG","Следящие системы","14Q","Серводвигатели","2QK","Планетарные редукторы GBX","Не входит в ДК","N","C3(5)",null,1,"X","Цена без изменений","2015-12-15",16416.23,0]
["GBX120020K","Редуктор планетарный фланец 120 мм передаточ",46162.92,"тариф за штуку","Планетарные редукторы","IDMOT","FG","Следящие системы","14Q","Серводвигатели","2QK","Планетарные редукторы GBX","Не входит в ДК","N","C3(7)",null,1,"X","Цена без изменений","2015-12-15",46162.92,0]
["GBX1600161004F","РЕДУКТОР ПЛАНЕТАРНЫЙ GBX ФЛАНЕЦ 160MM ПЕРЕДАТ ЧИСЛО 1:16 ДЛЯ ДВИГАТЕЛЯ BSH1004",160743.34,"тариф за штуку","Планетарные редукторы","IDMOT","FG","Следящие системы","14Q","Серводвигатели","2QK","Планетарные редукторы GBX","Не входит в ДК","N","C3(+)",null,1,null,"Цена без изменений","2015-12-15",160743.34,0]
["GBX1600201402F","РЕДУКТОР ПЛАНЕТАРНЫЙ GBX ФЛАНЕЦ 160MM ПЕРЕДАТ ЧИСЛО 1:20 ДЛЯ ДВИГАТЕЛЯ BSH1402",160743.34,"тариф за штуку","Планетарные редукторы","IDMOT","FG","Следящие системы","14Q","Серводвигатели","2QK","Планетарные редукторы GBX","Не входит в ДК","N","C3(+)",null,1,null,"Цена без изменений","2015-12-15",160743.34,0]
["GBY060040K","РЕДУКТОР УГЛ. ПЛАН. GBY 60MM 1:40",41747.050000000003,"тариф за штуку","Планетарные редукторы","IDMOT","FG","Следящие системы","14Q","Серводвигатели","2QK","Планетарные редукторы GBX","Не входит в ДК","N","C3(5)",null,1,"X","Цена без изменений","2015-12-15",41747.050000000003,0]
["GC1622B5","МОДУЛЬНЫЙ КОНТАКТОР 4 ПОЛЮСА (2НО+2НЗ).16А. ЦЕПЬ УПРАВЛЕНИЯ 24В 50ГЦ",1608.2,"тариф за штуку","Contactors K","PTCTR","DA","Пускорегулирующая аппаратура ","0DT","Пускорегулирующая аппаратура стандартное предложение <150A","1LS","Модульные контакторы","PVP Проектная Оптимальная коллекция","N","C3(5)",null,1,null,"Цена изменена","2015-12-15",1462,0.10000000000000009]
["GC2522E5","МОДУЛЬНЫЙ КОНТАКТОР 4 ПОЛЮСА (2НО+2НЗ).25А. ЦЕПЬ УПРАВЛЕНИЯ 48В 50ГЦ",4940.1000000000004,"тариф за штуку","Contactors K","PTCTR","DA","Пускорегулирующая аппаратура ","0DT","Пускорегулирующая аппаратура стандартное предложение <150A","1LS","Модульные контакторы","PVP Проектная Оптимальная коллекция","N","C3(6)",null,1,null,"Цена изменена","2015-12-15",4491,0.10000000000000009]
["GC4020M5","МОДУЛЬНЫЙ КОНТАКТОР 2ПОЛЮСА (2НО).40А. ЦЕПЬ УПРАВЛЕНИЯ 220/240В 50ГЦ",3844.5,"тариф за штуку","Contactors K","PTCTR","DA","Пускорегулирующая аппаратура ","0DT","Пускорегулирующая аппаратура стандартное предложение <150A","1LS","Модульные контакторы","PVP Проектная Оптимальная коллекция","N","C3(5)",null,1,"X","Цена изменена","2015-12-15",3495,0.10000000000000009]
["GC4030M5","МОДУЛЬНЫЙ КОНТАКТОР 3ПОЛЮСА (3НО).40А. ЦЕПЬ УПРАВЛЕНИЯ 220В 50ГЦ",4825.7,"тариф за штуку","Contactors K","PTCTR","DA","Пускорегулирующая аппаратура ","0DT","Пускорегулирующая аппаратура стандартное предложение <150A","1LS","Модульные контакторы","PVP Проектная Оптимальная коллекция","N","C3(5)",null,1,"X","Цена изменена","2015-12-15",4387,9.9999999999999867E-2]
["GC6340M6","МОДУЛЬНЫЙ КОНТАКТОР 4ПОЛЮСА (4НО).63А. ЦЕПЬ УПРАВЛЕНИЯ 220В 60ГЦ",8355.6,"тариф за штуку","Contactors K","PTCTR","DA","Пускорегулирующая аппаратура ","0DT","Пускорегулирующая аппаратура стандартное предложение <150A","1LS","Модульные контакторы","PVP Проектная Оптимальная коллекция","N","C3(6)",null,1,null,"Цена изменена","2015-12-15",7596,0.10000000000000009]
["GS1AW33","ГНЕЗДОВЫЕ ВЫВОДЫ ДЛЯ 100А-160А",2149.4,"тариф за штуку","Protection with fuses","PTCTR","DA","Пускорегулирующая аппаратура ","0EJ","Разъединиители и предохранители","1G6","Выключатели-разъединители-предохранители ","PVP Проектная Оптимальная коллекция","N","C3(5)",null,1,"X","Цена изменена","2015-12-15",1954,0.10000000000000009]
["GS2AF63","ВСПОМОГ. КОНТ. СИГН..РАЗМЕР 3",5857.5,"тариф за штуку","Protection with fuses","PTCTR","DA","Пускорегулирующая аппаратура ","0EJ","Разъединиители и предохранители","1G6","Выключатели-разъединители-предохранители ","PVP Проектная Оптимальная коллекция","N","C3(5)",null,1,"X","Цена изменена","2015-12-15",5325,0.10000000000000009]
["GS2AH570","РУЧКИ ДЛЯ ФРОНТАЛЬНЫХ  ВЫНОСНЫХ РУКОЯТОК IP65.ЧЕРНЫЙ/СЕРЫЙ",4306.5,"тариф за штуку","Protection with fuses","PTCTR","DA","Пускорегулирующая аппаратура ","0EJ","Разъединиители и предохранители","1G6","Выключатели-разъединители-предохранители ","PVP Проектная Оптимальная коллекция","N","C3(5)",null,1,"X","Цена изменена","2015-12-15",3915,0.10000000000000009]
["GS2DB3","КОРП. ВКЛ-РАЗ-ПРЕДОХ. 3P.32A",7945.3,"тариф за штуку","Protection with fuses","PTCTR","DA","Пускорегулирующая аппаратура ","0EJ","Разъединиители и предохранители","1G6","Выключатели-разъединители-предохранители ","PVP Проектная Оптимальная коллекция","N","C3(5)",null,1,"X","Цена изменена","2015-12-15",7223,0.10000000000000009]
["GS2LL4","КОРП. ВКЛ-РАЗ-ПРЕДОХ.4P.РАЗМЕР 00.160A",15579.3,"тариф за штуку","Protection with fuses","PTCTR","DA","Пускорегулирующая аппаратура ","0EJ","Разъединиители и предохранители","1G6","Выключатели-разъединители-предохранители ","PVP Проектная Оптимальная коллекция","N","C3(5)",null,1,"X","Цена изменена","2015-12-15",14163,9.9999999999999867E-2]
["GS2V3","КОРП. ВКЛ-РАЗ-ПРЕДОХ.3P.РАЗМЕР 4P.1250A",153045.20000000001,"тариф за штуку","Protection with fuses","PTCTR","DA","Пускорегулирующая аппаратура ","0EJ","Разъединиители и предохранители","1G6","Выключатели-разъединители-предохранители ","PVP Проектная Оптимальная коллекция","N","C3(5)",null,1,"X","Цена изменена","2015-12-15",139132,0.10000000000000009]
["GSL000144","GLOSSA РОЗЕТКА с заземлением со шторками, 16А, в сборе, БЕЛЫЙ",82.2,"тариф за штуку","WDGLOSSA","PTWDA","FN","Электроустановочные изделия","0UM","Местная  платформа Стандарт","3NW","Электромеханические вставки","Ритейл ЭУИ Российская коллекция","S","C2",2160,15,null,"Цена без изменений","2015-12-15",82.2,0]
["GSL000160","GLOSSA БЛОК: РОЗЕТКА и 1-кл. ВЫКЛЮЧАТЕЛЬ, БЕЛЫЙ",135.47999999999999,"тариф за штуку","WDGLOSSA","PTWDA","FN","Электроустановочные изделия","0UM","Местная  платформа Стандарт","3NW","Электромеханические вставки","Ритейл ЭУИ Российская коллекция","S","C2",null,9,null,"Цена без изменений","2015-12-15",135.47999999999999,0]
["GSL000206","GLOSSA 2-постовая РАМКА, вертикальная, БЕЖЕВЫЙ",31.9,"тариф за штуку","WDGLOSSA","PTWDA","FN","Электроустановочные изделия","0UM","Местная  платформа Стандарт","3PE","Другие компоненты","Ритейл ЭУИ Российская коллекция","S","C2",540,30,null,"Цена без изменений","2015-12-15",31.9,0]
["GSL000271","GLOSSA Перекрестный ПЕРЕКЛЮЧАТЕЛЬ, сх.7, 10АХ, механизм, БЕЖЕВЫЙ",132.51,"тариф за штуку","WDGLOSSA","PTWDA","FN","Электроустановочные изделия","0UM","Местная  платформа Стандарт","3NW","Электромеханические вставки","Ритейл ЭУИ Российская коллекция","S","C2",480,20,null,"Цена без изменений","2015-12-15",132.51,0]
["GSL000315","GLOSSA Нажимная КНОПКА, сх.1, 10АХ, механизм, АЛЮМИНИЙ",119.62,"тариф за штуку","WDGLOSSA","PTWDA","FN","Электроустановочные изделия","0UM","Местная  платформа Стандарт","3NW","Электромеханические вставки","Ритейл ЭУИ Российская коллекция","S","C2",null,20,null,"Цена без изменений","2015-12-15",119.62,0]
["GSL000400","GLOSSA Коробка наружного монтажа, ТИТАН",150.09,"тариф за штуку","WDGLOSSA","PTWDA","FN","Электроустановочные изделия","0UM","Местная  платформа Стандарт","3PE","Другие компоненты","Ритейл ЭУИ Российская коллекция","S","C2",null,4,null,"Цена без изменений","2015-12-15",150.09,0]
["GSL000406","GLOSSA 2-постовая РАМКА, вертикальная, ТИТАН",49.25,"тариф за штуку","WDGLOSSA","PTWDA","FN","Электроустановочные изделия","0UM","Местная  платформа Стандарт","3PE","Другие компоненты","Ритейл ЭУИ Российская коллекция","S","C2",173,30,null,"Цена без изменений","2015-12-15",49.25,0]
["GSL000471","GLOSSA Перекрестный ПЕРЕКЛЮЧАТЕЛЬ, сх.7, 10АХ, механизм, ТИТАН",198.75,"тариф за штуку","WDGLOSSA","PTWDA","FN","Электроустановочные изделия","0UM","Местная  платформа Стандарт","3NW","Электромеханические вставки","Ритейл ЭУИ Российская коллекция","S","C2",null,20,null,"Цена без изменений","2015-12-15",198.75,0]
["GSL000551","GLOSSA 2-клавишный ВЫКЛЮЧАТЕЛЬ, сх.5, 10АХ, механизм, ДЕРЕВО ДУБ",164.4,"тариф за штуку","WDGLOSSA","PTWDA","FN","Электроустановочные изделия","0UM","Местная  платформа Стандарт","3NW","Электромеханические вставки","Ритейл ЭУИ Российская коллекция","S","C2",191,20,null,"Цена без изменений","2015-12-15",164.4,0]
["GSL000711","GLOSSA 1-клавишный ВЫКЛЮЧАТЕЛЬ, сх.1, 10АХ, механизм, АНТРАЦИТ",92.01,"тариф за штуку","WDGLOSSA","PTWDA","FN","Электроустановочные изделия","0UM","Местная  платформа Стандарт","3NW","Электромеханические вставки","Ритейл ЭУИ Российская коллекция","S","C2",null,20,null,"Цена без изменений","2015-12-15",92.01,0]
["GSL000795","GLOSSA TV-R РОЗЕТКА проходная 4DB, механизм, АНТРАЦИТ",491.35,"тариф за штуку","WDGLOSSA","PTNCO","FN","Электроустановочные изделия","0UZ","Местная  платформа Высокий сегмент","3SE","Коммуникационные функции в дизайне ЭУИ","Ритейл ЭУИ Российская коллекция","N","C3(+)",null,10,null,"Цена без изменений","2015-12-15",491.35,0]
["GSL000803","GLOSSA 3-постовая РАМКА, горизонтальная, ШОКОЛАД",82.82,"тариф за штуку","WDGLOSSA","PTWDA","FN","Электроустановочные изделия","0UM","Местная  платформа Стандарт","3PE","Другие компоненты","Ритейл ЭУИ Российская коллекция","N","C3(+)",null,15,null,"Цена без изменений","2015-12-15",82.82,0]
["GSL000863","GLOSSA 1-клавишный ПЕРЕКЛЮЧАТЕЛЬ с подсв. сх.6а, 10АХ, механизам, ШОКОЛАД",153.25,"тариф за штуку","WDGLOSSA","PTWDA","FN","Электроустановочные изделия","0UM","Местная  платформа Стандарт","3NW","Электромеханические вставки","Ритейл ЭУИ Российская коллекция","N","C3(+)",null,20,null,"Цена без изменений","2015-12-15",153.25,0]
["GV2DM103M7","КОМБ. ПУСКАТЕЛЬ. ТИП 1 0,25A 220В",6085.2,"тариф за штуку","CB GV2.","PTCTR","DA","Пускорегулирующая аппаратура ","0DT","Пускорегулирующая аппаратура стандартное предложение <150A","1FG","Комбинированные пускатели","PVP Проектная Оптимальная коллекция","N","C3(7)",null,1,null,"Цена изменена","2015-12-15",5532,9.9999999999999867E-2]
["GV2DM120P7","КОМБИНИРОВАНЫЙ ПУСКАТЕЛЬ.13-18А. ЦЕПЬ УПРАВЛЕНИЯ 230B.50/60ГЦ",8421.6,"тариф за штуку","CB GV2.","PTCTR","DA","Пускорегулирующая аппаратура ","0DT","Пускорегулирующая аппаратура стандартное предложение <150A","1FG","Комбинированные пускатели","PVP Проектная Оптимальная коллекция","N","C3(7)",null,1,null,"Цена изменена","2015-12-15",7656,0.10000000000000009]
["GV2DM214P7","КОМБИНИРОВАНЫЙ ПУСКАТЕЛЬ РЕВЕРСИВНЫЙ.6-10А. ЦЕПЬ УПРАВЛЕНИЯ 230B.50/60ГЦ",9944,"тариф за штуку","CB GV2.","PTCTR","DA","Пускорегулирующая аппаратура ","0DT","Пускорегулирующая аппаратура стандартное предложение <150A","1FG","Комбинированные пускатели","PVP Проектная Оптимальная коллекция","N","C3(6)",null,1,null,"Цена изменена","2015-12-15",9040,0.10000000000000009]
["GV2DM221M7","КОМБИНИРОВАНЫЙ ПУСКАТЕЛЬ РЕВЕРСИВНЫЙ ТИП 1 17A 220В 50/60ГЦ",12432.2,"тариф за штуку","CB GV2.","PTCTR","DA","Пускорегулирующая аппаратура ","0DT","Пускорегулирующая аппаратура стандартное предложение <150A","1FG","Комбинированные пускатели","PVP Проектная Оптимальная коллекция","N","C3(6)",null,1,null,"Цена изменена","2015-12-15",11302,0.10000000000000009]
["GV2DP121P7","КОМБ. ПУСКАТЕЛЬ ТИП 2 17A 230В",16066.6,"тариф за штуку","CB GV2.","PTCTR","DA","Пускорегулирующая аппаратура ","0DT","Пускорегулирующая аппаратура стандартное предложение <150A","1FG","Комбинированные пускатели","PVP Проектная Оптимальная коллекция","N","C3(6)",null,1,null,"Цена изменена","2015-12-15",14606,0.10000000000000009]
["GV2G272","КОМПЛЕКТ ТРЕХПОЛОСН.ШИН 63А 2Х72 ММ",1318.9,"тариф за штуку","CB GV2.","PTCTR","DA","Пускорегулирующая аппаратура ","0DT","Пускорегулирующая аппаратура стандартное предложение <150A","1GW","Автоматические выключатели с комбинированны расцепителем GV2","PVP Проектная Оптимальная коллекция","N","C3(5)",null,1,"X","Цена изменена","2015-12-15",1199,0.10000000000000009]
["GV2LE22","АВТОМАТИЧЕСКИЙ ВЫКЛЮЧАТЕЛЬ С МАГНИТНЫМ РАСЦЕПИТЕЛЕМ 25A,КНОПОЧНОЕ УПРАВЛЕНИЕ",4375.8,"тариф за штуку","CB GV2.","PTCTR","DA","Пускорегулирующая аппаратура ","0DT","Пускорегулирующая аппаратура стандартное предложение <150A","1HS","Автоматические выключатели с магнитным расцепителем GV2","PVP Проектная Оптимальная коллекция","S","C2",20,1,null,"Цена изменена","2015-12-15",3978,0.10000000000000009]
["GV2ME06K1M7","КОМБИНИРОВАНЫЙ ПУСКАТЕЛЬ 1-1,6А. ЦЕПЬ УПРАВЛЕНИЯ 220B.50/60ГЦ",5802.5,"тариф за штуку","CB GV2.","PTCTR","DA","Пускорегулирующая аппаратура ","0DT","Пускорегулирующая аппаратура стандартное предложение <150A","1FG","Комбинированные пускатели","PVP Проектная Оптимальная коллекция","N","C3(7)",null,1,null,"Цена изменена","2015-12-15",5275,0.10000000000000009]
["GV2ME07AE11TQ","АВТ. ВЫКЛ С КОМБ. РАСЦЕП.1,6-2,5A+КОН",3687.2,"тариф за штуку","CB GV2.","PTCTR","DA","Пускорегулирующая аппаратура ","0DT","Пускорегулирующая аппаратура стандартное предложение <150A","1GW","Автоматические выключатели с комбинированны расцепителем GV2","PVP Проектная Оптимальная коллекция","N","C3(6)",null,24,null,"Цена изменена","2015-12-15",3352,9.9999999999999867E-2]
["GV2ME10K2B7","КОМБ.ПУСКАТЕЛЬ.Р.4-6,3А.24B.50/60ГЦ",8273.1,"тариф за штуку","CB GV2.","PTCTR","DA","Пускорегулирующая аппаратура ","0DT","Пускорегулирующая аппаратура стандартное предложение <150A","1FG","Комбинированные пускатели","PVP Проектная Оптимальная коллекция","N","C3(7)",null,1,null,"Цена изменена","2015-12-15",7521,0.10000000000000009]
["GV2ME32AE11TQ","АВТ.ВЫКЛ. С КОМБ.РАСЦЕП. 24-32",9771.2999999999993,"тариф за штуку","CB GV2.","PTCTR","DA","Пускорегулирующая аппаратура ","0DT","Пускорегулирующая аппаратура стандартное предложение <150A","1GW","Автоматические выключатели с комбинированны расцепителем GV2","PVP Проектная Оптимальная коллекция","N","C3(6)",null,24,null,"Цена изменена","2015-12-15",8883,9.9999999999999867E-2]
["GV2RT07","АВТОМАТИЧЕСКИЙ ВЫКЛЮЧАТЕЛЬ С КОМБИНИРОВАННЫМ РАСЦЕПИТЕЛЕМ 1,6-2,5А",4705.8,"тариф за штуку","CB GV2.","PTCTR","DA","Пускорегулирующая аппаратура ","0DT","Пускорегулирующая аппаратура стандартное предложение <150A","1GW","Автоматические выключатели с комбинированны расцепителем GV2","PVP Проектная Оптимальная коллекция","S","C2",18,1,null,"Цена изменена","2015-12-15",4278,0.10000000000000009]
["GV3D22","ЭЛЕКТРИЧЕСКИЙ РАСЦЕПИТЕЛЬ 277В",4384.6000000000004,"тариф за штуку","CB GV3.","PTCTR","DA","Пускорегулирующая аппаратура ","0DT","Пускорегулирующая аппаратура стандартное предложение <150A","1H2","Автоматические выключатели с комбинированны расцепителем GV3","PVP Проектная Оптимальная коллекция","N","C3(6)",null,1,null,"Цена изменена","2015-12-15",3986,0.10000000000000009]
["GV3L32","АВТОМАТИЧЕСКИЙ ВЫКЛЮЧАТЕЛЬ С МАГНИТНЫМ РАСЦЕПИТЕЛЕМ 32А (ВИНТ. ЗАЖ.)",9501.7999999999993,"тариф за штуку","CB GV3.","PTCTR","DA","Пускорегулирующая аппаратура ","0DT","Пускорегулирующая аппаратура стандартное предложение <150A","1J4","Автоматические выключатели с магнитным расцепителем Tesys GV3L","PVP Проектная Оптимальная коллекция","S","C2",9,1,null,"Цена изменена","2015-12-15",8638,9.9999999999999867E-2]
["GV3P656","GV3 АВТ. ВЫКЛ С КОМБ. РАСЦЕП 65 A С ЗАЖИМАМИ ПОД КОЛЬЦЕВОЙ НАКОНЕЧНИК",15358.2,"тариф за штуку","CB GV3.","PTCTR","DA","Пускорегулирующая аппаратура ","0DT","Пускорегулирующая аппаратура стандартное предложение <150A","1H2","Автоматические выключатели с комбинированны расцепителем GV3","PVP Проектная Оптимальная коллекция","N","C3(6)",null,1,null,"Цена изменена","2015-12-15",13962,0.10000000000000009]
["GV7RE220","АВТОМАТИЧЕСКИЙ ВЫКЛЮЧАТЕЛЬ С КОМБИНИРОВАННЫМ РАСЦЕПИТЕЛЕМ 132-220А  35КА",53821.9,"тариф за штуку","CB GV7.","PTCTR","DA","Пускорегулирующая аппаратура ","0E0","Пускорегулирующая аппаратура стандартное предложение 115-800A","1H8","Автоматические выключатели с комбинированны расцепителем GV7","PVP Проектная Оптимальная коллекция","S","C2",9,1,null,"Цена изменена","2015-12-15",48929,0.10000000000000009]
["GVAN11TQ","ДОПОЛНИТЕЛЬНЫЕ КОНТАКТЫ МГНОВЕННОГО ДЕЙСТВИЯ НО+НЗ",569.79999999999995,"тариф за штуку","CB GV2.","PTCTR","DA","Пускорегулирующая аппаратура ","0DT","Пускорегулирующая аппаратура стандартное предложение <150A","1GW","Автоматические выключатели с комбинированны расцепителем GV2","PVP Проектная Оптимальная коллекция","S","C2",180,20,null,"Цена изменена","2015-12-15",518,9.9999999999999867E-2]
["GVAPA1","СТЕРЖЕНЬ",477.4,"тариф за штуку","CB GV2.","PTCTR","DA","Пускорегулирующая аппаратура ","0DT","Пускорегулирующая аппаратура стандартное предложение <150A","1GW","Автоматические выключатели с комбинированны расцепителем GV2","PVP Проектная Оптимальная коллекция","N","C3(5)",null,1,null,"Цена изменена","2015-12-15",434,9.9999999999999867E-2]
["GZ1E05","АВТ. ВЫКЛЮЧАТЕЛЬ 0,63-1A",1085.7,"тариф за штуку","CB GZ1 EasyPact TVS","PTCTR","DA","Пускорегулирующая аппаратура ","0GG","Контакторы среднего диапазона","1Q1","Предложение EASYPACT TVS","PVP Стандартная Лайт коллекция","S","C2",288,1,null,"Цена изменена","2015-12-15",1034,5.0000000000000044E-2]
["HMIDT542","Интеллект сенсор диспл SVGA 10.4 для GTU",74935,"тариф за штуку","Magelis GTU","IDHMI","EV","Человеко-машинный интерфейс","0MK","Графические сенсорные терминалы","2H6","Универсальные панели","Промышленная MSX коллекция","N","C3(4)",null,1,null,"Цена без изменений","2015-12-15",74935,0]
["HMIPPH7A0701","Panel PC HDD 15\" AC 0 PCI 2,26ГГц",159582,"тариф за штуку","Magelis iPC","IDHMI","EV","Человеко-машинный интерфейс","0MN","Промышленные компьютеры","2HB","Промышленные компьютеры и дисплеи","Не входит в ДК","N","C3(4)",null,1,null,"Цена без изменений","2015-12-15",159582,0]
["HMIPUH9A2P01","Panel PC HDD 19\" AC 2 PCI 1,6ГГц",160869,"тариф за штуку","Magelis iPC","IDHMI","EV","Человеко-машинный интерфейс","0MN","Промышленные компьютеры","2HB","Промышленные компьютеры и дисплеи","Не входит в ДК","N","C3(7)",null,1,null,"Цена без изменений","2015-12-15",160869,0]
["HMIRSPFXR6702","Rack PC 4U, SSD,резерв AC,4PCIe,3PCI, W7",146111.67999999999,"тариф за штуку","Промышленные компьютеры","IDHMI","EV","Человеко-машинный интерфейс","0MN","Промышленные компьютеры","2HB","Промышленные компьютеры и дисплеи","Не входит в ДК","N","C3(5)",null,1,"X","Цена без изменений","2015-12-15",146111.67999999999,0]
["HMIYBFKT11","Комплект вентиляторов BOX PC 1 PCI/PCIe",5148,"тариф за штуку","Magelis iPC","IDHMI","EV","Человеко-машинный интерфейс","0MN","Промышленные компьютеры","2HB","Промышленные компьютеры и дисплеи","Не входит в ДК","N","C3(7)",null,1,null,"Цена без изменений","2015-12-15",5148,0]
["HMIYPRAM3080R1","Расширение RAM DD3 8 Гб для Rack PC",6649.5,"тариф за штуку","Промышленные компьютеры","IDHMI","EV","Человеко-машинный интерфейс","0MN","Промышленные компьютеры","2HB","Промышленные компьютеры и дисплеи","Не входит в ДК","N","C3(6)",null,1,null,"Цена без изменений","2015-12-15",6649.5,0]
["HMIZDCOV5","Защитное покрытие для дисплея 10.4''",1720,"тариф за штуку","Magelis GTU","IDHMI","EV","Человеко-машинный интерфейс","0MN","Промышленные компьютеры","2HP","Аксессуары для универсальных панелей GTU","Не входит в ДК","N","C3(+)",null,1,null,"Цена без изменений","2015-12-15",1720,0]
["HMIZGAUX","Дополнительный разъем для Universal Box",1341,"тариф за штуку","Magelis GTU","IDHMI","EV","Человеко-машинный интерфейс","0MN","Промышленные компьютеры","2HP","Аксессуары для универсальных панелей GTU","Не входит в ДК","N","C3(+)",null,1,null,"Цена без изменений","2015-12-15",1341,0]
["HMIZSD4G","Карта SDHC 4Гб класс 4",4887,"тариф за штуку","Magelis Accessories","IDHMI","EV","Человеко-машинный интерфейс","0MN","Промышленные компьютеры","2HP","Аксессуары для универсальных панелей GTU","Не входит в ДК","N","C3(4)",null,1,null,"Цена без изменений","2015-12-15",4887,0]
["ILA1B572TB1A0","КОМПАКТНЫЙ СЕРВОПРИВОД LEXIUM ILA, PB DP",62790.75,"тариф за штуку","Интегрированный сервопривод","IDMOT","FG","Следящие системы","152","Компактные сервоприводы","2QX","Компактные сервоприводы","Не входит в ДК","N","C3(7)",null,1,null,"Цена без изменений","2015-12-15",62790.75,0]
["ILA1R571PC1A0","КОМПАКТНЫЙ СЕРВОПРИВОД LEXIUM ILA, RS485",59327.73,"тариф за штуку","Интегрированный сервопривод","IDMOT","FG","Следящие системы","152","Компактные сервоприводы","2QX","Компактные сервоприводы","Не входит в ДК","N","C3(7)",null,1,null,"Цена без изменений","2015-12-15",59327.73,0]
["ILA2D571TB2A0","КОМПАКТНЫЙ СЕРВОПРИВОД LEXIUM ILA, D NET",77443.47,"тариф за штуку","Интегрированный сервопривод","IDMOT","FG","Следящие системы","152","Компактные сервоприводы","2QX","Компактные сервоприводы","Не входит в ДК","N","C3(7)",null,1,null,"Цена без изменений","2015-12-15",77443.47,0]
["ILA2D572PC1A0","КОМПАКТНЫЙ СЕРВОПРИВОД LEXIUM ILA, D NET",71138.009999999995,"тариф за штуку","Интегрированный сервопривод","IDMOT","FG","Следящие системы","152","Компактные сервоприводы","2QX","Компактные сервоприводы","Не входит в ДК","N","C3(7)",null,1,null,"Цена без изменений","2015-12-15",71138.009999999995,0]
["ILA2P571PB1A0","КОМПАКТНЫЙ СЕРВОПРИВОД LEXIUM ILA, ETH",64921.7,"тариф за штуку","Интегрированный сервопривод","IDMOT","FG","Следящие системы","152","Компактные сервоприводы","2QX","Компактные сервоприводы","Не входит в ДК","N","C3(7)",null,1,null,"Цена без изменений","2015-12-15",64921.7,0]
["ILA2T571PC2A0","КОМПАКТНЫЙ СЕРВОПРИВОД LEXIUM ILA, MBTCP",89344.69,"тариф за штуку","Интегрированный сервопривод","IDMOT","FG","Следящие системы","152","Компактные сервоприводы","2QX","Компактные сервоприводы","Не входит в ДК","N","C3(7)",null,1,null,"Цена без изменений","2015-12-15",89344.69,0]
["ILE1B661PC1A5","КОМПАКТНЫЙ СЕРВОПРИВОД LEXIUM ILE, PB DP",85170.17,"тариф за штуку","Интегрированный сервопривод","IDMOT","FG","Следящие системы","152","Компактные сервоприводы","2QX","Компактные сервоприводы","Не входит в ДК","N","C3(7)",null,1,null,"Цена без изменений","2015-12-15",85170.17,0]
["ILE1R661PC1A2","КОМПАКТНЫЙ СЕРВОПРИВОД LEXIUM ILE, RS485",57193.23,"тариф за штуку","Интегрированный сервопривод","IDMOT","FG","Следящие системы","152","Компактные сервоприводы","2QX","Компактные сервоприводы","Не входит в ДК","N","C3(+)",null,1,null,"Цена без изменений","2015-12-15",57193.23,0]
["ILE1R661PC1A5","КОМПАКТНЫЙ СЕРВОПРИВОД LEXIUM ILE, RS485",76022.240000000005,"тариф за штуку","Интегрированный сервопривод","IDMOT","FG","Следящие системы","152","Компактные сервоприводы","2QX","Компактные сервоприводы","Не входит в ДК","N","C3(7)",null,1,null,"Цена без изменений","2015-12-15",76022.240000000005,0]
["ILE2E661PC1A0","КОМПАКТНЫЙ СЕРВОПРИВОД LEXIUM ILE, E CAT",61367.74,"тариф за штуку","Интегрированный сервопривод","IDMOT","FG","Следящие системы","152","Компактные сервоприводы","2QX","Компактные сервоприводы","Не входит в ДК","N","C3(+)",null,1,null,"Цена без изменений","2015-12-15",61367.74,0]
["ILE2P662PB1A0","КОМПАКТНЫЙ СЕРВОПРИВОД LEXIUM ILE, ETH",56483.5,"тариф за штуку","Интегрированный сервопривод","IDMOT","FG","Следящие системы","152","Компактные сервоприводы","2QX","Компактные сервоприводы","Не входит в ДК","N","C3(+)",null,1,null,"Цена без изменений","2015-12-15",56483.5,0]
["ILS1B852PB1F0","КОМПАКТНЫЙ ШАГ ПРИВОД LEXIUM ILS, PB DP",77443.47,"тариф за штуку","Интегрированный сервопривод","IDMOT","FG","Следящие системы","152","Компактные сервоприводы","2QX","Компактные сервоприводы","Не входит в ДК","N","C3(7)",null,1,null,"Цена без изменений","2015-12-15",77443.47,0]
["ILS1F853TC1F0","КОМПАКТНЫЙ ШАГ ПРИВОД LEXIUM ILS, CAN",79574.42,"тариф за штуку","Интегрированный сервопривод","IDMOT","FG","Следящие системы","152","Компактные сервоприводы","2QX","Компактные сервоприводы","Не входит в ДК","N","C3(7)",null,1,null,"Цена без изменений","2015-12-15",79574.42,0]
["ILS1M573PB1A0","КОМПАКТНЫЙ ШАГ ПРИВОД LEXIUM ILS, ВХ/ВЫХ",44673.24,"тариф за штуку","Интегрированный сервопривод","IDMOT","FG","Следящие системы","152","Компактные сервоприводы","2QX","Компактные сервоприводы","Не входит в ДК","N","C3(+)",null,1,null,"Цена без изменений","2015-12-15",44673.24,0]
["ILS1U851PB1A0","КОМПАКТНЫЙ ШАГ ПРИВОД LEXIUM ILS, P/D 5V",48136.25,"тариф за штуку","Интегрированный сервопривод","IDMOT","FG","Следящие системы","152","Компактные сервоприводы","2QX","Компактные сервоприводы","Не входит в ДК","N","C3(7)",null,1,null,"Цена без изменений","2015-12-15",48136.25,0]
["ILS2D572PC1A0","КОМПАКТНЫЙ ШАГ ПРИВОД LEXIUM ILS, D NET",60747.19,"тариф за штуку","Интегрированный сервопривод","IDMOT","FG","Следящие системы","152","Компактные сервоприводы","2QX","Компактные сервоприводы","Не входит в ДК","N","C3(7)",null,1,null,"Цена без изменений","2015-12-15",60747.19,0]
["ILS2E852PB1A0","КОМПАКТНЫЙ ШАГ ПРИВОД LEXIUM ILS, E CAT",64921.7,"тариф за штуку","Интегрированный сервопривод","IDMOT","FG","Следящие системы","152","Компактные сервоприводы","2QX","Компактные сервоприводы","Не входит в ДК","N","C3(+)",null,1,null,"Цена без изменений","2015-12-15",64921.7,0]
["ILS2E853PC1F0","КОМПАКТНЫЙ ШАГ ПРИВОД LEXIUM ILS, E CAT",93517.42,"тариф за штуку","Интегрированный сервопривод","IDMOT","FG","Следящие системы","152","Компактные сервоприводы","2QX","Компактные сервоприводы","Не входит в ДК","N","C3(+)",null,1,null,"Цена без изменений","2015-12-15",93517.42,0]
["ILS2P571PB1A0","КОМПАКТНЫЙ ШАГ ПРИВОД LEXIUM ILS, ETH",55861.16,"тариф за штуку","Интегрированный сервопривод","IDMOT","FG","Следящие системы","152","Компактные сервоприводы","2QX","Компактные сервоприводы","Не входит в ДК","N","C3(+)",null,1,null,"Цена без изменений","2015-12-15",55861.16,0]
["ILS2T852PB1F0","КОМПАКТНЫЙ ШАГ ПРИВОД LEXIUM ILS, MBTCP",80906.48,"тариф за штуку","Интегрированный сервопривод","IDMOT","FG","Следящие системы","152","Компактные сервоприводы","2QX","Компактные сервоприводы","Не входит в ДК","N","C3(+)",null,1,null,"Цена без изменений","2015-12-15",80906.48,0]
["IMT35100","КОРОБКА УСТАНОВОЧНАЯ ДЛЯ СПЛОШНЫХ СТЕН 68(65)X45",4.57,"тариф за штуку","IM-BOXNEW","PTCMS","GA","Кабеленесущие системы","0YZ","Монтажные материалы medium","442","Коробки скрытой установки medium","Ритейл ЭУИ Российская коллекция","S","C1",192000,4800,null,"Цена без изменений","2015-12-15",4.57,0]
["IMT36161","ЗАГЛУШКАM12",31.28,"тариф за штуку","IM-CABLE-ACC","PTCMS","GA","Кабеленесущие системы","0YP","Системы прокладки для кабеля","44Q","Монтажные материалы Thorsman","Ритейл КНС Стандартная коллекция","N","C3(5)",null,40,null,"Цена без изменений","2015-12-15",31.28,0]
["IMT36168","ВРЕМЕННАЯ ЗАГЛУШКА PE M20",18.64,"тариф за штуку","IM-CABLE-ACC","PTCMS","GA","Кабеленесущие системы","0YP","Системы прокладки для кабеля","44Q","Монтажные материалы Thorsman","Ритейл КНС Стандартная коллекция","N","C3(5)",null,40,null,"Цена без изменений","2015-12-15",18.64,0]
["IMT38019","БОЛТ АНКЕРНЫЙ M12X85 ГОР.ОЦИНК.",87.84,"тариф за штуку","CSS-WIBE","PTCMS","GA","Кабеленесущие системы","0YV","Системы прокладки для кабеля","44Z","Wibe кабельные лестницы и лотки","Не входит в ДК","N","C3(4)",null,25,null,"Цена без изменений","2015-12-15",87.84,0]
["ISM10103","УГОЛ ПЛОСКИЙ.КОРОБА 75Х55ММ OL45, ПВХ",681.85,"тариф за штуку","IS-OPTILINE45","PTCMS","GA","Кабеленесущие системы","0Z2","Электромонтажные системы Optimum","45V","Система OptiLine 45","Ритейл КНС Стандартная коллекция","S","C2",60,1,null,"Цена без изменений","2015-12-15",681.85,0]
["ISM10207P","Т-ОТВОД С КОРОБОВ 95…185 НА 75Х55 R9003",631.87,"тариф за штуку","IS-OPTILINE45","PTCMS","GA","Кабеленесущие системы","0Z2","Электромонтажные системы Optimum","45V","Система OptiLine 45","Ритейл КНС Стандартная коллекция","N","C3(5)",null,1,"X","Цена без изменений","2015-12-15",631.87,0]
["ISM10353","УГОЛ ПЛОСКИЙ.КОРОБА 140Х55ММ OL45 ПОД АЛ",4031.92,"тариф за штуку","IS-OPTILINE45","PTCMS","GA","Кабеленесущие системы","0Z2","Электромонтажные системы Optimum","45V","Система OptiLine 45","Ритейл КНС Стандартная коллекция","N","C3(7)",null,1,null,"Цена без изменений","2015-12-15",4031.92,0]
["ISM10400P","КОРОБ 2Х СЕКЦ.165Х55 С КРЫШ. ПВХ RAL9003",1380.26,"тариф за метр","IS-OPTILINE45","PTCMS","GA","Кабеленесущие системы","0Z2","Электромонтажные системы Optimum","45V","Система OptiLine 45","Ритейл КНС Стандартная коллекция","N","C3(5)",null,12,"X","Цена без изменений","2015-12-15",1380.26,0]
["ISM10506P","НАКЛАДКА НА СТЫК 185Х55ММ OL45, RAL9003",394.89,"тариф за штуку","IS-OPTILINE45","PTCMS","GA","Кабеленесущие системы","0Z2","Электромонтажные системы Optimum","45V","Система OptiLine 45","Ритейл КНС Стандартная коллекция","N","C3(5)",null,1,"X","Цена без изменений","2015-12-15",394.89,0]
["ISM10960","КРЫШКА ФРОНТ. 45 ММ АЛЮМ., БЕЛАЯ R9010",804.67,"тариф за метр","IS-OPTILINE45","PTCMS","GA","Кабеленесущие системы","0Z2","Электромонтажные системы Optimum","45V","Система OptiLine 45","Ритейл КНС Стандартная коллекция","N","C3(+)",null,24,null,"Цена без изменений","2015-12-15",804.67,0]
["ISM14405","НАКЛАДКА НА СТЫК 18X35 OL MINI ПЛАСТ.БЕЛ",156.51,"тариф за штуку","IS-OPTILINE45","PTCMS","GA","Кабеленесущие системы","0Z2","Электромонтажные системы Optimum","45V","Система OptiLine 45","Ритейл КНС Стандартная коллекция","N","C3(7)",null,10,null,"Цена без изменений","2015-12-15",156.51,0]
["ISM18148","TML-E-ЗАГЛУШКА ЛЕВАЯ Г-КРЫШКА БЕЖ",219.42,"тариф за штуку","IS-THORSMAN","PTCMS","GA","Кабеленесущие системы","0Z2","Электромонтажные системы Optimum","45V","Система OptiLine 45","Ритейл КНС Стандартная коллекция","S","C2",null,20,null,"Цена без изменений","2015-12-15",219.42,0]
["ISM18225","TML-E-НАКЛАДКА НА СТЫК П-КРЫШКА БЕЛ",188.24,"тариф за штуку","IS-THORSMAN","PTCMS","GA","Кабеленесущие системы","0Z2","Электромонтажные системы Optimum","45V","Система OptiLine 45","Ритейл КНС Стандартная коллекция","N","C3(+)",null,50,null,"Цена без изменений","2015-12-15",188.24,0]
["ISM20111","СТОЙКА 2-СТОР.РАСПОРНАЯ 3,50-3,90М БЕЛАЯ",35864.29,"тариф за штуку","IS-OPTILINE45","PTCMS","GA","Кабеленесущие системы","0Z2","Электромонтажные системы Optimum","461","Система OptiLine 45","Ритейл КНС Стандартная коллекция","N","C3(+)",null,1,null,"Цена без изменений","2015-12-15",35864.29,0]
["ISM20202","МИНИ-КОЛОННА 2-СТОР. 0,7 М АНОД.АЛЮМ.",10218.81,"тариф за штуку","IS-OPTILINE45","PTCMS","GA","Кабеленесущие системы","0Z2","Электромонтажные системы Optimum","461","Система OptiLine 45","Ритейл КНС Стандартная коллекция","S","C2",34,1,null,"Цена без изменений","2015-12-15",10218.81,0]
["ISM20444","БЛОК 4ХРОЗЕТКА С МЕХ.БЛОК.РАЗЪЁМ WIELAND",8364.15,"тариф за штуку","IS-OPTILINE45","PTCMS","GA","Кабеленесущие системы","0Z2","Электромонтажные системы Optimum","461","Система OptiLine 45","Ритейл КНС Стандартная коллекция","N","C3(6)",null,1,null,"Цена без изменений","2015-12-15",8364.15,0]
["ISM20824","ВСТАВКА ДЕКОРАТИВНАЯ ОРАНЖЕВАЯ",916.09,"тариф за метр","IS-OPTILINE45","PTCMS","GA","Кабеленесущие системы","0Z2","Электромонтажные системы Optimum","461","Система OptiLine 45","Ритейл КНС Стандартная коллекция","N","C3(+)",null,5,null,"Цена без изменений","2015-12-15",916.09,0]
["ISM50151","СКОБА КРЕПЛЕНИЯ ДЛЯ КОРОБА 150Х28 ММ",696.43,"тариф за штуку","IS-OPTILINE45","PTCMS","GA","Кабеленесущие системы","0Z2","Электромонтажные системы Optimum","467","Система OptiLine 45","Ритейл КНС Стандартная коллекция","N","C3(7)",null,1,null,"Цена без изменений","2015-12-15",696.43,0]
["ISM50818","ВСТАВКА НЕРЖ.СТАЛЬ ДЛЯ ЛЮЧКА 277Х200 ММ",3937.24,"тариф за штуку","IS-OPTILINE45","PTCMS","GA","Кабеленесущие системы","0Z2","Электромонтажные системы Optimum","467","Система OptiLine 45","Ритейл КНС Стандартная коллекция","N","C3(5)",null,1,"X","Цена без изменений","2015-12-15",3937.24,0]
["K10C003QCH","КУЛАЧКОВЫЙ ВЫКЛ 10А 3+\\0\\ K10C003QCH",1463.51,"тариф за штуку","Кулачковые переключатели","IDSIG","DN","Светосигнальная арматура","0J1","Кнопки и лампочки","1XQ","Кулачковые переключатели","Промышленная Стандартная коллекция ","N","C3(4)",null,1,"X","Цена без изменений","2015-12-15",1463.51,0]
["K150H014UP","КУЛАЧКОВЫЙ ВЫКЛ 115А 2 ПОЗИЦИИ K150H014UP",23601.01,"тариф за штуку","Кулачковые переключатели","IDSIG","DN","Светосигнальная арматура","0J1","Кнопки и лампочки","1XQ","Кулачковые переключатели","Промышленная Стандартная коллекция ","N","C3(6)",null,1,null,"Цена без изменений","2015-12-15",23601.01,0]
["K1A002TLH","КУЛАЧКОВЫЙ ПЕРЕКЛ. 12А 2 ПОЗИЦИИ K1A002TLH",1010.88,"тариф за штуку","Кулачковые переключатели","IDSIG","DN","Светосигнальная арматура","0J1","Кнопки и лампочки","1XQ","Кулачковые переключатели","Промышленная Стандартная коллекция ","N","C3(5)",null,1,null,"Цена без изменений","2015-12-15",1010.88,0]
["K1B006TL","КОНТАКТНЫЙ БЛОК K1B006TL",871.89,"тариф за штуку","Кулачковые переключатели","IDSIG","DN","Светосигнальная арматура","0J1","Кнопки и лампочки","1XQ","Кулачковые переключатели","Промышленная Стандартная коллекция ","N","C3(5)",null,1,null,"Цена без изменений","2015-12-15",871.89,0]
["K1C025B","К1 КОНТАКТНЫЙ БЛОК K1C025B",1093.47,"тариф за штуку","Кулачковые переключатели","IDSIG","DN","Светосигнальная арматура","0J1","Кнопки и лампочки","1XQ","Кулачковые переключатели","Промышленная Стандартная коллекция ","N","C3(5)",null,1,null,"Цена без изменений","2015-12-15",1093.47,0]
["K1D012U","КОРПУС ПЕРЕКЛЮЧАТЕЛЯ С КОНТАКТАМИ., 12 А K1D012U",1377.33,"тариф за штуку","Кулачковые переключатели","IDSIG","DN","Светосигнальная арматура","0J1","Кнопки и лампочки","1XQ","Кулачковые переключатели","Промышленная Стандартная коллекция ","N","C3(5)",null,1,null,"Цена без изменений","2015-12-15",1377.33,0]
["K1D504H","К1 КОНТАКТНЫЙ БЛОК K1D504H",1092.82,"тариф за штуку","Кулачковые переключатели","IDSIG","DN","Светосигнальная арматура","0J1","Кнопки и лампочки","1XQ","Кулачковые переключатели","Промышленная Стандартная коллекция ","N","C3(5)",null,1,null,"Цена без изменений","2015-12-15",1092.82,0]
["K1E005H","К1 КОНТАКТНЫЙ БЛОК K1E005H",1132.1600000000001,"тариф за штуку","Кулачковые переключатели","IDSIG","DN","Светосигнальная арматура","0J1","Кнопки и лампочки","1XQ","Кулачковые переключатели","Промышленная Стандартная коллекция ","N","C3(5)",null,1,null,"Цена без изменений","2015-12-15",1132.1600000000001,0]
["K1F006NL","КОНТАКТНЫЙ БЛОК K1F006NL",1225.67,"тариф за штуку","Кулачковые переключатели","IDSIG","DN","Светосигнальная арматура","0J1","Кнопки и лампочки","1XQ","Кулачковые переключатели","Промышленная Стандартная коллекция ","N","C3(5)",null,1,null,"Цена без изменений","2015-12-15",1225.67,0]
["K1G043RZ4","КУЛАЧКОВЫЙ ПЕРЕК. 12А 3+\\0\\ С КЛЮЧЕМ",8557.64,"тариф за штуку","Кулачковые переключатели","IDSIG","DN","Светосигнальная арматура","0J1","Кнопки и лампочки","1XQ","Кулачковые переключатели","Промышленная Стандартная коллекция ","N","C3(5)",null,1,null,"Цена без изменений","2015-12-15",8557.64,0]
["K1I009N","К1 КОНТАКТНЫЙ БЛОК K1I009N",1449.43,"тариф за штуку","Кулачковые переключатели","IDSIG","DN","Светосигнальная арматура","0J1","Кнопки и лампочки","1XQ","Кулачковые переключатели","Промышленная Стандартная коллекция ","N","C3(5)",null,1,null,"Цена без изменений","2015-12-15",1449.43,0]
["K1M016N","К1 КОНТАКТНЫЙ БЛОК K1M016N",1841.43,"тариф за штуку","Кулачковые переключатели","IDSIG","DN","Светосигнальная арматура","0J1","Кнопки и лампочки","1XQ","Кулачковые переключатели","Промышленная Стандартная коллекция ","N","C3(5)",null,1,null,"Цена без изменений","2015-12-15",1841.43,0]
["K1M023L","К1 КОНТАКТНЫЙ БЛОК K1M023L",2136.08,"тариф за штуку","Кулачковые переключатели","IDSIG","DN","Светосигнальная арматура","0J1","Кнопки и лампочки","1XQ","Кулачковые переключатели","Промышленная Стандартная коллекция ","N","C3(5)",null,1,null,"Цена без изменений","2015-12-15",2136.08,0]
["K2B001UL","КОНТАКТНЫЙ БЛОК K2B001UL",1037.0899999999999,"тариф за штуку","Кулачковые переключатели","IDSIG","DN","Светосигнальная арматура","0J1","Кнопки и лампочки","1XQ","Кулачковые переключатели","Промышленная Стандартная коллекция ","N","C3(5)",null,1,null,"Цена без изменений","2015-12-15",1037.0899999999999,0]
["K2D002UCH","КУЛАЧКОВЫЙ ПЕРЕК. 22ММ 20А 2+\\0\\ K2D002UCH",2162.02,"тариф за штуку","Кулачковые переключатели","IDSIG","DN","Светосигнальная арматура","0J1","Кнопки и лампочки","1XQ","Кулачковые переключатели","Промышленная Стандартная коллекция ","N","C3(5)",null,1,null,"Цена без изменений","2015-12-15",2162.02,0]
["K2F006ALH","КУЛАЧКОВЫЙ ПЕРЕК. 20А 2+\"0\" K2F006ALH",1513.04,"тариф за штуку","Кулачковые переключатели","IDSIG","DN","Светосигнальная арматура","0J1","Кнопки и лампочки","1XQ","Кулачковые переключатели","Промышленная Стандартная коллекция ","N","C3(5)",null,1,null,"Цена без изменений","2015-12-15",1513.04,0]
["K2I023NLH","КУЛАЧКОВЫЙ ПЕРЕКЛЮЧАТЕЛЬ K2I023NLH",2770.38,"тариф за штуку","Кулачковые переключатели","IDSIG","DN","Светосигнальная арматура","0J1","Кнопки и лампочки","1XQ","Кулачковые переключатели","Промышленная Стандартная коллекция ","N","C3(5)",null,1,null,"Цена без изменений","2015-12-15",2770.38,0]
["K2K006YL","КОНТАКТНЫЙ БЛОК K2K006YL",3205.01,"тариф за штуку","Кулачковые переключатели","IDSIG","DN","Светосигнальная арматура","0J1","Кнопки и лампочки","1XQ","Кулачковые переключатели","Промышленная Стандартная коллекция ","N","C3(5)",null,1,null,"Цена без изменений","2015-12-15",3205.01,0]
["K50B002AP","КУЛАЧКОВЫЙ ПЕРЕК. 50А",3108.83,"тариф за штуку","Кулачковые переключатели","IDSIG","DN","Светосигнальная арматура","0J1","Кнопки и лампочки","1XQ","Кулачковые переключатели","Промышленная Стандартная коллекция ","N","C3(6)",null,1,null,"Цена без изменений","2015-12-15",3108.83,0]
["KA1A050G","ГОЛОВКА КУЛАЧКОВОГО ПЕРЕКЛЮЧАТЕЛЯ",2209.9,"тариф за штуку","Кулачковые переключатели","IDSIG","DN","Светосигнальная арматура","0J1","Кнопки и лампочки","1XQ","Кулачковые переключатели","Промышленная Стандартная коллекция ","N","C3(6)",null,1,null,"Цена без изменений","2015-12-15",2209.9,0]
["KBA25ED2303W","СЕКЦИЯ ПРЯМАЯ 25А, 3М",2213,"тариф за штуку","Busways Lighting ","PTLVB","BU","Шинопроводы","05P","Осветительные шинопроводы","0JD","KBA","PVP Проектная Оптимальная коллекция","N","C3(6)",null,1,null,"Цена изменена","2015-12-15",2011,0.10044753853804078]
["KBB25ED4303W","СЕКЦИЯ ПРЯМАЯ 25А, 3М",3883,"тариф за штуку","Busways Lighting ","PTLVB","BU","Шинопроводы","05P","Осветительные шинопроводы","0JK","KBB","PVP Проектная Оптимальная коллекция","N","C3(6)",null,1,null,"Цена изменена","2015-12-15",3530,0.10000000000000009]
["KBB40ABG4TW","ВВОДНАЯ СЕКЦИЯ 40А, УСТАНОВКА СЛЕВА",2594,"тариф за штуку","Busways Lighting ","PTLVB","BU","Шинопроводы","05P","Осветительные шинопроводы","0JK","KBB","PVP Проектная Оптимальная коллекция","N","C3(+)",null,1,null,"Цена изменена","2015-12-15",2358,0.10008481764206945]
["KBB40ZFS23","СТАЛЬНОЙ ТРОС, ДЛИНА 3М",836,"тариф за штуку","Busways Lighting ","PTLVB","BU","Шинопроводы","05P","Осветительные шинопроводы","0JK","KBB","PVP Проектная Оптимальная коллекция","N","C3(6)",null,1,null,"Цена изменена","2015-12-15",760,0.10000000000000009]
["KBC1H41","ГОЛОВКА КНОПКИ+ГРАВИРОВКА KBC1H41",507.41,"тариф за штуку","Кулачковые переключатели","IDSIG","DN","Светосигнальная арматура","0J1","Кнопки и лампочки","1XQ","Кулачковые переключатели","Промышленная Стандартная коллекция ","N","C3(5)",null,1,null,"Цена без изменений","2015-12-15",507.41,0]
["KD-1-78","W59 1-постовая РАМКА, СОСНА",94.52,"тариф за штуку","WDW59","PTWDA","FN","Электроустановочные изделия","0XV","Российские стандартные серии ЭУИ","60Y","W59 электроустановочная серия скрытой установки","Ритейл ЭУИ Российская коллекция","S","C2",1800,15,null,"Цена без изменений","2015-12-15",94.52,0]
["KD-1B-18","W59 AQUA 1-постовая РАМКА, IP44, БЕЛЫЙ",33.25,"тариф за штуку","WDW59","PTWDA","FN","Электроустановочные изделия","0XV","Российские стандартные серии ЭУИ","60Y","W59 электроустановочная серия скрытой установки","Ритейл ЭУИ Российская коллекция","S","C2",816,34,null,"Цена без изменений","2015-12-15",33.25,0]
["KDD1H","ГОЛОВКА ПЕРЕКЛЮЧАТЕЛЯ 60Х60",481.18,"тариф за штуку","Кулачковые переключатели","IDSIG","DN","Светосигнальная арматура","0J1","Кнопки и лампочки","1XQ","Кулачковые переключатели","Промышленная Стандартная коллекция ","N","C3(5)",null,1,null,"Цена без изменений","2015-12-15",481.18,0]
["KDPZF12","СКОБА МЕТАЛЛИЧЕСКАЯ",24,"тариф за штуку","Busways Lighting ","PTLVB","BU","Шинопроводы","05P","Осветительные шинопроводы","0J7","KDP","PVP Проектная Оптимальная коллекция","N","C3(6)",null,50,null,"Коррекция цены","2015-12-15",21,0.14285714285714279]
["KNA160DL4","СЕКЦИЯ ГИБКАЯ 160A",21544,"тариф за штуку","Busways Low Power","PTLVB","BU","Шинопроводы","05V","Шинопроводы малой и средней мощности","0K3","KS <250 и KN","PVP Проектная Оптимальная коллекция","N","C3(6)",null,1,null,"Цена изменена","2015-12-15",19585,0.10002552974214951]
["KNB32CP35","ОТВЕТВ. КОРОБКА 32А С 2-МЯ СИЛ. РОЗЕТК.",5861,"тариф за штуку","Busways Low Power","PTLVB","BU","Шинопроводы","05V","Шинопроводы малой и средней мощности","0K3","KS <250 и KN","PVP Проектная Оптимальная коллекция","N","C3(6)",null,1,null,"Цена изменена","2015-12-15",5328,0.10003753753753752]
["KNT100DF410","СЕКЦИЯ ГИБКАЯ 100A",28190,"тариф за штуку","Busways Low Power","PTLVB","BU","Шинопроводы","05V","Шинопроводы малой и средней мощности","0K3","KS <250 и KN","PVP Проектная Оптимальная коллекция","N","C3(7)",null,1,null,"Цена изменена","2015-12-15",25627,0.10001170640340273]
["KSA1000AE4","СЕКЦИЯ ВВОДНАЯ ФЛАНЦЕВАЯ 1000А",83734,"тариф за штуку","Busways Mid Power","PTLVB","BU","Шинопроводы","05V","Шинопроводы малой и средней мощности","0K9","KS >250","PVP Проектная Оптимальная коллекция","N","C3(7)",null,1,null,"Цена изменена","2015-12-15",76121,0.10001182328135472]
["KSA100ED4306","СЕКЦИЯ ПРЯМАЯ 3М 100A",22079,"тариф за штуку","Busways Mid Power","PTLVB","BU","Шинопроводы","05V","Шинопроводы малой и средней мощности","0K9","KS >250","PVP Проектная Оптимальная коллекция","N","C3(6)",null,1,null,"Цена изменена","2015-12-15",20071,0.10004484081510645]
["KSA250DZE4A","Z-ОБРАЗНАЯ УГЛОВАЯ ГОРИЗ. СЕКЦИЯ 250А",43966,"тариф за штуку","Busways Mid Power","PTLVB","BU","Шинопроводы","05V","Шинопроводы малой и средней мощности","0K9","KS >250","PVP Проектная Оптимальная коллекция","N","C3(7)",null,1,null,"Цена изменена","2015-12-15",39969,0.10000250193900273]
["KSA400DTC40","ТРОЙНИК 400 A",78118,"тариф за штуку","Busways Mid Power","PTLVB","BU","Шинопроводы","05V","Шинопроводы малой и средней мощности","0K9","KS >250","PVP Проектная Оптимальная коллекция","N","C3(7)",null,1,null,"Цена изменена","2015-12-15",71016,0.10000563253351347]
["KSA400ED33012","СЕКЦИЯ ПРЯМАЯ РАСПРЕДЕЛИТЕЛЬНАЯ 3M 400A",36619,"тариф за штуку","Busways Mid Power","PTLVB","BU","Шинопроводы","05V","Шинопроводы малой и средней мощности","0K9","KS >250","PVP Проектная Оптимальная коллекция","N","C3(6)",null,1,null,"Цена изменена","2015-12-15",33290,0.10000000000000009]
["KSA630DLE4A","СЕКЦИЯ УГЛОВАЯ ВЕРТИК. НЕРАВНОБОКАЯ 630А",72421,"тариф за штуку","Busways Mid Power","PTLVB","BU","Шинопроводы","05V","Шинопроводы малой и средней мощности","0K9","KS >250","PVP Проектная Оптимальная коллекция","N","C3(7)",null,1,null,"Цена изменена","2015-12-15",65837,0.10000455670823394]
["KSA800EV4254","ПРЯМАЯ СЕКЦИЯ ДЛЯ ВЕРТ. РАСПРЕДЕЛЕНИЯ 2,5М 800А",78047,"тариф за штуку","Busways Mid Power","PTLVB","BU","Шинопроводы","05V","Шинопроводы малой и средней мощности","0K9","KS >250","PVP Проектная Оптимальная коллекция","N","C3(6)",null,1,null,"Цена изменена","2015-12-15",70951,0.10001268481064396]
["KSB250DC4TRE","ОТВЕТВ. КОРОБКА 250А ДЛЯ COMPACT NS TRE",47151,"тариф за штуку","Busways Mid Power","PTLVB","BU","Шинопроводы","05V","Шинопроводы малой и средней мощности","0K9","KS >250","PVP Проектная Оптимальная коллекция","N","C3(6)",null,1,null,"Цена изменена","2015-12-15",42864,0.10001399776035824]
["KSB25SD5","ОТВЕТВ. КОРОБКА 25А ДЛЯ ПРЕДОХР. E27",12106,"тариф за штуку","Busways Mid Power","PTLVB","BU","Шинопроводы","05V","Шинопроводы малой и средней мощности","0K9","KS >250","PVP Проектная Оптимальная коллекция","N","C3(6)",null,1,null,"Цена изменена","2015-12-15",11005,0.1000454338936847]
["KTA0800CP42","СЕКЦИЯ УГЛОВАЯ №2",120993,"тариф за штуку","Busways High Power","PTLVB","BU","Шинопроводы","067","Шинопроводы большой мощности","0KU","KT распределение","Не входит в ДК","N","C3(6)",null,1,null,"Цена изменена","2015-12-15",109993,0.10000636404134799]
["KTA0800EL53","СЕКЦИЯ ПРИСОЕДИНИТЕЛЬНАЯ К ТР-РУ №3",189748,"тариф за штуку","Busways High Power","PTLVB","BU","Шинопроводы","067","Шинопроводы большой мощности","0KT","Соединительные KT ","Не входит в ДК","N","C3(6)",null,1,null,"Цена изменена","2015-12-15",172498,0.10000115943373267]
["KTA0800ET43D","ПРЯМАЯ СЕКЦИЯ",76520,"тариф за штуку","Busways High Power","PTLVB","BU","Шинопроводы","067","Шинопроводы большой мощности","0KT","Соединительные KT ","Не входит в ДК","N","C3(6)",null,1,null,"Цена изменена","2015-12-15",69563,0.10001006282075231]
["KTA0800LP7A2","СЕКЦИЯ УГЛОВАЯ ГОРИЗОНТАЛЬНАЯ №2",58988,"тариф за штуку","Busways High Power","PTLVB","BU","Шинопроводы","067","Шинопроводы большой мощности","0KU","KT распределение","Не входит в ДК","N","C3(6)",null,1,null,"Цена изменена","2015-12-15",53625,0.10000932400932405]
["KTA0800LP7C2","СЕКЦИЯ УГЛОВАЯ ГОРИЗОНТАЛЬНАЯ №2",69738,"тариф за штуку","Busways High Power","PTLVB","BU","Шинопроводы","067","Шинопроводы большой мощности","0KU","KT распределение","Не входит в ДК","N","C3(6)",null,1,null,"Цена изменена","2015-12-15",63398,0.10000315467364906]
["KTA1000ED340","ПРЯМАЯ СЕКЦИЯ ДЛЯ ВТЫЧНЫХ ОТВ.КОРОБОК",94222,"тариф за штуку","Busways High Power","PTLVB","BU","Шинопроводы","067","Шинопроводы большой мощности","0KU","KT распределение","Не входит в ДК","N","C3(6)",null,1,null,"Цена изменена","2015-12-15",85656,0.10000466984215928]
["KTA1000ER56","ПРИСОЕДИНИТЕЛЬНАЯ СЕКЦИЯ №6",139953,"тариф за штуку","Busways High Power","PTLVB","BU","Шинопроводы","067","Шинопроводы большой мощности","0KT","Соединительные KT ","Не входит в ДК","N","C3(6)",null,1,null,"Цена изменена","2015-12-15",127230,0.10000000000000009]
["KTA1000LC7A","СЕКЦИЯ УГЛОВАЯ ВЕРТИКАЛЬНАЯ",85951,"тариф за штуку","Busways High Power","PTLVB","BU","Шинопроводы","067","Шинопроводы большой мощности","0KU","KT распределение","Не входит в ДК","N","C3(6)",null,1,null,"Цена изменена","2015-12-15",78137,0.10000383941026669]
["KTA1000ZC71","Z-ОБРАЗНАЯ УГЛОВАЯ ВЕРТИК. СЕКЦИЯ №1",140786,"тариф за штуку","Busways High Power","PTLVB","BU","Шинопроводы","067","Шинопроводы большой мощности","0KU","KT распределение","Не входит в ДК","N","C3(6)",null,1,null,"Цена изменена","2015-12-15",127987,0.10000234398806129]
["KTA1000ZP5","Z-ОБРАЗНАЯ УГЛОВАЯ ГОРИЗ. СЕКЦИЯ",98981,"тариф за штуку","Busways High Power","PTLVB","BU","Шинопроводы","067","Шинопроводы большой мощности","0KU","KT распределение","Не входит в ДК","N","C3(6)",null,1,null,"Цена изменена","2015-12-15",89982,0.10000889066702223]
["KTA1250EL53","СЕКЦИЯ ПРИСОЕДИНИТЕЛЬНАЯ К ТР-РУ №3",211112,"тариф за штуку","Busways High Power","PTLVB","BU","Шинопроводы","067","Шинопроводы большой мощности","0KT","Соединительные KT ","Не входит в ДК","N","C3(6)",null,1,null,"Цена изменена","2015-12-15",191920,0.10000000000000009]
["KTA1250ER73","ПРИСОЕДИНИТЕЛЬНАЯ СЕКЦИЯ №3",109819,"тариф за штуку","Busways High Power","PTLVB","BU","Шинопроводы","067","Шинопроводы большой мощности","0KT","Соединительные KT ","Не входит в ДК","N","C3(6)",null,1,null,"Цена изменена","2015-12-15",99835,0.10000500826363501]
["KTA1250LP3A2","СЕКЦИЯ УГЛОВАЯ ГОРИЗОНТАЛЬНАЯ №2",48622,"тариф за штуку","Busways High Power","PTLVB","BU","Шинопроводы","067","Шинопроводы большой мощности","0KU","KT распределение","Не входит в ДК","N","C3(6)",null,1,null,"Цена изменена","2015-12-15",44201,0.10002036153028215]
["KTA1250LP5A1","СЕКЦИЯ УГЛОВАЯ ГОРИЗОНТАЛЬНАЯ №1",61097,"тариф за штуку","Busways High Power","PTLVB","BU","Шинопроводы","067","Шинопроводы большой мощности","0KU","KT распределение","Не входит в ДК","N","C3(6)",null,1,null,"Цена изменена","2015-12-15",55542,0.10001440351445745]
["KTA1250ZP7","Z-ОБРАЗНАЯ УГЛОВАЯ ГОРИЗ. СЕКЦИЯ",106683,"тариф за штуку","Busways High Power","PTLVB","BU","Шинопроводы","067","Шинопроводы большой мощности","0KU","KT распределение","Не входит в ДК","N","C3(6)",null,1,null,"Цена изменена","2015-12-15",96984,0.1000061865874784]
["KTA1600ED720","СЕКЦИЯ ПРЯМАЯ РАСПРЕДЕЛИТЕЛЬНАЯ",131907,"тариф за штуку","Busways High Power","PTLVB","BU","Шинопроводы","067","Шинопроводы большой мощности","0KU","KT распределение","Не входит в ДК","N","C3(6)",null,1,null,"Цена изменена","2015-12-15",119915,0.10000416962014769]
["KTA1600ER54","ПРИСОЕДИНИТЕЛЬНАЯ СЕКЦИЯ №4",117655,"тариф за штуку","Busways High Power","PTLVB","BU","Шинопроводы","067","Шинопроводы большой мощности","0KT","Соединительные KT ","Не входит в ДК","N","C3(6)",null,1,null,"Цена изменена","2015-12-15",106959,0.10000093493768647]
["KTA1600ET71A","ПРЯМАЯ СЕКЦИЯ",78292,"тариф за штуку","Busways High Power","PTLVB","BU","Шинопроводы","067","Шинопроводы большой мощности","0KT","Соединительные KT ","Не входит в ДК","N","C3(6)",null,1,null,"Цена изменена","2015-12-15",71174,0.1000084300446793]
["KTA1600LC3B","СЕКЦИЯ УГЛОВАЯ ВЕРТИКАЛЬНАЯ",89196,"тариф за штуку","Busways High Power","PTLVB","BU","Шинопроводы","067","Шинопроводы большой мощности","0KU","KT распределение","Не входит в ДК","N","C3(6)",null,1,null,"Цена изменена","2015-12-15",81087,0.10000369972991963]
["KTA1600PL51","СЕКЦИЯ РАЗДЕЛИТ. ДЛЯ АВТ.ВЫКЛ.COMPACT NS",902398,"тариф за штуку","Busways High Power","PTLVB","BU","Шинопроводы","067","Шинопроводы большой мощности","0KU","KT распределение","Не входит в ДК","N","C3(6)",null,1,null,"Цена изменена","2015-12-15",820361,0.10000109707799365]
["KTA2000CP73","СЕКЦИЯ УГЛОВАЯ №3",192740,"тариф за штуку","Busways High Power","PTLVB","BU","Шинопроводы","067","Шинопроводы большой мощности","0KU","KT распределение","Не входит в ДК","N","C3(6)",null,1,null,"Цена изменена","2015-12-15",175218,0.10000114143524064]
["KTA2000EL55","СЕКЦИЯ ПРИСОЕДИНИТЕЛЬНАЯ К ТР-РУ №5",178977,"тариф за штуку","Busways High Power","PTLVB","BU","Шинопроводы","067","Шинопроводы большой мощности","0KT","Соединительные KT ","Не входит в ДК","N","C3(6)",null,1,null,"Цена изменена","2015-12-15",162706,0.100002458421939]
["KTA2000ER76","ПРИСОЕДИНИТЕЛЬНАЯ СЕКЦИЯ №6",183979,"тариф за штуку","Busways High Power","PTLVB","BU","Шинопроводы","067","Шинопроводы большой мощности","0KT","Соединительные KT ","Не входит в ДК","N","C3(6)",null,1,null,"Цена изменена","2015-12-15",167253,0.10000418527619837]
["KTA2000ET340","ПРЯМАЯ СЕКЦИЯ 4М",105180,"тариф за штуку","Busways High Power","PTLVB","BU","Шинопроводы","067","Шинопроводы большой мощности","0KT","Соединительные KT ","Не входит в ДК","N","C3(6)",null,1,null,"Цена изменена","2015-12-15",95618,0.10000209165638263]
["KTA2000LP4A2","СЕКЦИЯ УГЛОВАЯ ГОРИЗОНТАЛЬНАЯ №2",71393,"тариф за штуку","Busways High Power","PTLVB","BU","Шинопроводы","067","Шинопроводы большой мощности","0KU","KT распределение","Не входит в ДК","N","C3(6)",null,1,null,"Цена изменена","2015-12-15",64902,0.10001232627654]
["KTA2000ZC32","Z-ОБРАЗНАЯ УГЛОВАЯ ВЕРТИК. СЕКЦИЯ №2",142773,"тариф за штуку","Busways High Power","PTLVB","BU","Шинопроводы","067","Шинопроводы большой мощности","0KU","KT распределение","Не входит в ДК","N","C3(6)",null,1,null,"Цена изменена","2015-12-15",129793,0.10000539320302337]
["KTA2500ED520","СЕКЦИЯ ПРЯМАЯ РАСПРЕДЕЛИТЕЛЬНАЯ",154124,"тариф за штуку","Busways High Power","PTLVB","BU","Шинопроводы","067","Шинопроводы большой мощности","0KU","KT распределение","Не входит в ДК","N","C3(6)",null,1,null,"Цена изменена","2015-12-15",140112,0.10000570971793987]
["KTA2500ER42","ПРИСОЕДИНИТЕЛЬНАЯ СЕКЦИЯ №2",111047,"тариф за штуку","Busways High Power","PTLVB","BU","Шинопроводы","067","Шинопроводы большой мощности","0KT","Соединительные KT ","Не входит в ДК","N","C3(6)",null,1,null,"Цена изменена","2015-12-15",100951,0.10000891521629307]
["KTA2500ER52","ПРИСОЕДИНИТЕЛЬНАЯ СЕКЦИЯ №2",119984,"тариф за штуку","Busways High Power","PTLVB","BU","Шинопроводы","067","Шинопроводы большой мощности","0KT","Соединительные KT ","Не входит в ДК","N","C3(6)",null,1,null,"Цена изменена","2015-12-15",109076,0.10000366716784637]
["KTA2500ET72C","ПРЯМАЯ СЕКЦИЯ",163721,"тариф за штуку","Busways High Power","PTLVB","BU","Шинопроводы","067","Шинопроводы большой мощности","0KT","Соединительные KT ","Не входит в ДК","N","C3(6)",null,1,null,"Цена изменена","2015-12-15",148837,0.10000201562783451]
["KTA2500LP7C1","СЕКЦИЯ УГЛОВАЯ ГОРИЗОНТАЛЬНАЯ №1",115064,"тариф за штуку","Busways High Power","PTLVB","BU","Шинопроводы","067","Шинопроводы большой мощности","0KU","KT распределение","Не входит в ДК","N","C3(6)",null,1,null,"Цена изменена","2015-12-15",104603,0.1000066919686815]
["KTA3200CP71","СЕКЦИЯ УГЛОВАЯ №1",257319,"тариф за штуку","Busways High Power","PTLVB","BU","Шинопроводы","067","Шинопроводы большой мощности","0KU","KT распределение","Не входит в ДК","N","C3(6)",null,1,null,"Цена изменена","2015-12-15",233926,0.10000170994246038]
["KTA3200EL54","СЕКЦИЯ ПРИСОЕДИНИТЕЛЬНАЯ К ТР-РУ №4",333294,"тариф за штуку","Busways High Power","PTLVB","BU","Шинопроводы","067","Шинопроводы большой мощности","0KT","Соединительные KT ","Не входит в ДК","N","C3(6)",null,1,null,"Цена изменена","2015-12-15",302994,0.1000019802372325]
["KTA3200ER34","ПРИСОЕДИНИТЕЛЬНАЯ СЕКЦИЯ №4",143181,"тариф за штуку","Busways High Power","PTLVB","BU","Шинопроводы","067","Шинопроводы большой мощности","0KT","Соединительные KT ","Не входит в ДК","N","C3(6)",null,1,null,"Цена изменена","2015-12-15",130164,0.10000460956946622]
["KTA3200ET440","ПРЯМАЯ СЕКЦИЯ 4М",163451,"тариф за штуку","Busways High Power","PTLVB","BU","Шинопроводы","067","Шинопроводы большой мощности","0KT","Соединительные KT ","Не входит в ДК","N","C3(6)",null,1,null,"Цена изменена","2015-12-15",148591,0.10000605689442832]
["KTA3200LP4B1","СЕКЦИЯ УГЛОВАЯ ГОРИЗОНТАЛЬНАЯ №1",115885,"тариф за штуку","Busways High Power","PTLVB","BU","Шинопроводы","067","Шинопроводы большой мощности","0KU","KT распределение","Не входит в ДК","N","C3(6)",null,1,null,"Цена изменена","2015-12-15",105350,0.10000000000000009]
["KTA3200ZP7","Z-ОБРАЗНАЯ УГЛОВАЯ ГОРИЗ. СЕКЦИЯ",178486,"тариф за штуку","Busways High Power","PTLVB","BU","Шинопроводы","067","Шинопроводы большой мощности","0KU","KT распределение","Не входит в ДК","N","C3(6)",null,1,null,"Цена изменена","2015-12-15",162260,0.10000000000000009]
["KTA4000CP44","СЕКЦИЯ УГЛОВАЯ №4",242061,"тариф за штуку","Busways High Power","PTLVB","BU","Шинопроводы","067","Шинопроводы большой мощности","0KU","KT распределение","Не входит в ДК","N","C3(6)",null,1,null,"Цена изменена","2015-12-15",220055,0.10000227215923285]
["KTA4000EL52","СЕКЦИЯ ПРИСОЕДИНИТЕЛЬНАЯ К ТР-РУ №2",359235,"тариф за штуку","Busways High Power","PTLVB","BU","Шинопроводы","067","Шинопроводы большой мощности","0KT","Соединительные KT ","Не входит в ДК","N","C3(6)",null,1,null,"Цена изменена","2015-12-15",326577,0.10000091861949856]
["KTA4000ET32C","ПРЯМАЯ СЕКЦИЯ",131353,"тариф за штуку","Busways High Power","PTLVB","BU","Шинопроводы","067","Шинопроводы большой мощности","0KT","Соединительные KT ","Не входит в ДК","N","C3(6)",null,1,null,"Цена изменена","2015-12-15",119411,0.10000753699407938]
["KTA4000LP3A2","УГОЛ ГОРИЗОНТАЛЬНЫЙ №2",103597,"тариф за штуку","Busways High Power","PTLVB","BU","Шинопроводы","067","Шинопроводы большой мощности","0KU","KT распределение","Не входит в ДК","N","C3(6)",null,1,null,"Цена изменена","2015-12-15",94179,0.10000106180783397]
["KTA4000ZC31","Z-ОБРАЗНАЯ УГЛОВАЯ ВЕРТИК. СЕКЦИЯ №1",213062,"тариф за штуку","Busways High Power","PTLVB","BU","Шинопроводы","067","Шинопроводы большой мощности","0KU","KT распределение","Не входит в ДК","N","C3(6)",null,1,null,"Цена изменена","2015-12-15",193692,0.10000413026867405]
["KTB0000YE1","4 L-ОБРАЗНЫЕ ШИНЫ С БОЛТАМИ",34746,"тариф за штуку","Busways High Power","PTLVB","BU","Шинопроводы","067","Шинопроводы большой мощности","0KU","KT распределение","Не входит в ДК","N","C3(6)",null,1,null,"Цена изменена","2015-12-15",31587,0.10000949757811761]
["KTB0230CR3","ЗАЩИТНЫЙ КОЖУХ",27900,"тариф за штуку","Busways High Power","PTLVB","BU","Шинопроводы","067","Шинопроводы большой мощности","0KU","KT распределение","Не входит в ДК","N","C3(6)",null,1,null,"Цена изменена","2015-12-15",25363,0.1000275992587627]
["KTB0510CS0","КОЖУХ ГИБКИЙ ЗАЩИТНЫЙ",112453,"тариф за штуку","Busways High Power","PTLVB","BU","Шинопроводы","067","Шинопроводы большой мощности","0KU","KT распределение","Не входит в ДК","N","C3(6)",null,1,null,"Цена изменена","2015-12-15",102230,0.10000000000000009]
["KTC1000EL54","СЕКЦИЯ ПРИСОЕДИНИТЕЛЬНАЯ К ТР-РУ №4",276044,"тариф за штуку","Busways High Power","PTLVB","BU","Шинопроводы","067","Шинопроводы большой мощности","0KT","Соединительные KT ","Не входит в ДК","N","C3(6)",null,1,null,"Цена изменена","2015-12-15",250949,0.1000003984873421]
["KTC1000ET720","ПРЯМАЯ СЕКЦИЯ",108697,"тариф за штуку","Busways High Power","PTLVB","BU","Шинопроводы","067","Шинопроводы большой мощности","0KT","Соединительные KT ","Не входит в ДК","N","C3(6)",null,1,null,"Цена изменена","2015-12-15",98815,0.10000505996053222]
["KTC1000LC5A","СЕКЦИЯ УГЛОВАЯ ВЕРТИКАЛЬНАЯ",93814,"тариф за штуку","Busways High Power","PTLVB","BU","Шинопроводы","067","Шинопроводы большой мощности","0KU","KT распределение","Не входит в ДК","N","C3(6)",null,1,null,"Цена изменена","2015-12-15",85285,0.10000586269566747]
["KTC1000ZC41","Z-ОБРАЗНАЯ УГЛОВАЯ ВЕРТИК. СЕКЦИЯ №1",139086,"тариф за штуку","Busways High Power","PTLVB","BU","Шинопроводы","067","Шинопроводы большой мощности","0KU","KT распределение","Не входит в ДК","N","C3(6)",null,1,null,"Цена изменена","2015-12-15",126441,0.10000711794433759]
["KTC1350ER54","ПРИСОЕДИНИТЕЛЬНАЯ СЕКЦИЯ №4",132748,"тариф за штуку","Busways High Power","PTLVB","BU","Шинопроводы","067","Шинопроводы большой мощности","0KT","Соединительные KT ","Не входит в ДК","N","C3(6)",null,1,null,"Цена изменена","2015-12-15",120680,0.10000000000000009]
["KTC1350LP3A2","СЕКЦИЯ УГЛОВАЯ ГОРИЗОНТАЛЬНАЯ №2",59567,"тариф за штуку","Busways High Power","PTLVB","BU","Шинопроводы","067","Шинопроводы большой мощности","0KU","KT распределение","Не входит в ДК","N","C3(6)",null,1,null,"Цена изменена","2015-12-15",54151,0.10001662019168611]
["KTC1600EB520","СЕКЦИЯ ПРЯМАЯ РАСПРЕДЕЛИТЕЛЬНАЯ",188185,"тариф за штуку","Busways High Power","PTLVB","BU","Шинопроводы","067","Шинопроводы большой мощности","0KU","KT распределение","Не входит в ДК","N","C3(6)",null,1,null,"Цена изменена","2015-12-15",171077,0.10000175359633379]
["KTC1600EL41","СЕКЦИЯ ПРИСОЕДИНИТЕЛЬНАЯ К ТР-РУ №1",246784,"тариф за штуку","Busways High Power","PTLVB","BU","Шинопроводы","067","Шинопроводы большой мощности","0KT","Соединительные KT ","Не входит в ДК","N","C3(6)",null,1,null,"Цена изменена","2015-12-15",224349,0.10000044573410172]
["KTC1600ET420","ПРЯМАЯ СЕКЦИЯ",132723,"тариф за штуку","Busways High Power","PTLVB","BU","Шинопроводы","067","Шинопроводы большой мощности","0KT","Соединительные KT ","Не входит в ДК","N","C3(6)",null,1,null,"Цена изменена","2015-12-15",120657,0.10000248638703102]
["KTC1600LP7C1","СЕКЦИЯ УГЛОВАЯ ГОРИЗОНТАЛЬНАЯ №1",95248,"тариф за штуку","Busways High Power","PTLVB","BU","Шинопроводы","067","Шинопроводы большой мощности","0KU","KT распределение","Не входит в ДК","N","C3(6)",null,1,null,"Цена изменена","2015-12-15",86589,0.10000115488110506]
["KTC2000ED520","СЕКЦИЯ ПРЯМАЯ РАСПРЕДЕЛИТЕЛЬНАЯ",267001,"тариф за штуку","Busways High Power","PTLVB","BU","Шинопроводы","067","Шинопроводы большой мощности","0KU","KT распределение","Не входит в ДК","N","C3(6)",null,1,null,"Цена изменена","2015-12-15",242728,0.10000082396756871]
["KTC2000EL42","СЕКЦИЯ ПРИСОЕДИНИТЕЛЬНАЯ К ТР-РУ №2",301019,"тариф за штуку","Busways High Power","PTLVB","BU","Шинопроводы","067","Шинопроводы большой мощности","0KT","Соединительные KT ","Не входит в ДК","N","C3(6)",null,1,null,"Цена изменена","2015-12-15",273653,0.10000255798401625]
["KTC2000ET42B","ПРЯМАЯ СЕКЦИЯ",157736,"тариф за штуку","Busways High Power","PTLVB","BU","Шинопроводы","067","Шинопроводы большой мощности","0KT","Соединительные KT ","Не входит в ДК","N","C3(6)",null,1,null,"Цена изменена","2015-12-15",143396,0.10000278947808861]
["KTC2000LP5B2","СЕКЦИЯ УГЛОВАЯ ГОРИЗОНТАЛЬНАЯ №2",134522,"тариф за штуку","Busways High Power","PTLVB","BU","Шинопроводы","067","Шинопроводы большой мощности","0KU","KT распределение","Не входит в ДК","N","C3(6)",null,1,null,"Цена изменена","2015-12-15",122292,0.10000654171981815]
["KTC2500CP71","СЕКЦИЯ УГЛОВАЯ №1",311960,"тариф за штуку","Busways High Power","PTLVB","BU","Шинопроводы","067","Шинопроводы большой мощности","0KU","KT распределение","Не входит в ДК","N","C3(6)",null,1,null,"Цена изменена","2015-12-15",283600,0.10000000000000009]
["KTC2500ET420","ПРЯМАЯ СЕКЦИЯ",202355,"тариф за штуку","Busways High Power","PTLVB","BU","Шинопроводы","067","Шинопроводы большой мощности","0KT","Соединительные KT ","Не входит в ДК","N","C3(6)",null,1,null,"Цена изменена","2015-12-15",183959,0.10000054359938892]
["KTC2500ET43D","ПРЯМАЯ СЕКЦИЯ",281366,"тариф за штуку","Busways High Power","PTLVB","BU","Шинопроводы","067","Шинопроводы большой мощности","0KT","Соединительные KT ","Не входит в ДК","N","C3(6)",null,1,null,"Цена изменена","2015-12-15",255787,0.10000117285084853]
["KTC2500YA4","КОМПЛЕКТ СОЕДИНИТЕЛЬНЫЙ",28697,"тариф за штуку","Busways High Power","PTLVB","BU","Шинопроводы","067","Шинопроводы большой мощности","0KT","Соединительные KT ","Не входит в ДК","N","C3(6)",null,1,null,"Цена изменена","2015-12-15",26088,0.10000766636001224]
["KTC3200ER44","ПРИСОЕДИНИТЕЛЬНАЯ СЕКЦИЯ №4",253719,"тариф за штуку","Busways High Power","PTLVB","BU","Шинопроводы","067","Шинопроводы большой мощности","0KT","Соединительные KT ","Не входит в ДК","N","C3(6)",null,1,null,"Цена изменена","2015-12-15",230653,0.1000030348618921]
["KTC3200ET540","ПРЯМАЯ СЕКЦИЯ 4М",512811,"тариф за штуку","Busways High Power","PTLVB","BU","Шинопроводы","067","Шинопроводы большой мощности","0KT","Соединительные KT ","Не входит в ДК","N","C3(6)",null,1,null,"Цена изменена","2015-12-15",466191,0.1000019305391997]
["KTC4000CP43","СЕКЦИЯ УГЛОВАЯ Z-ОБРАЗНАЯ №3",474516,"тариф за штуку","Busways High Power","PTLVB","BU","Шинопроводы","067","Шинопроводы большой мощности","0KT","Соединительные KT ","Не входит в ДК","N","C3(6)",null,1,null,"Цена изменена","2015-12-15",431378,0.10000046363050497]
["KTC4000CP52","СЕКЦИЯ УГЛОВАЯ №2",525380,"тариф за штуку","Busways High Power","PTLVB","BU","Шинопроводы","067","Шинопроводы большой мощности","0KT","Соединительные KT ","Не входит в ДК","N","C3(6)",null,1,null,"Цена изменена","2015-12-15",477618,0.10000041874468724]
["KTC4000ET440","ПРЯМАЯ СЕКЦИЯ 4М",598834,"тариф за штуку","Busways High Power","PTLVB","BU","Шинопроводы","067","Шинопроводы большой мощности","0KT","Соединительные KT ","Не входит в ДК","N","C3(6)",null,1,null,"Цена изменена","2015-12-15",544394,0.10000110214293323]
["KTC5000CP51","СЕКЦИЯ УГЛОВАЯ №1",647479,"тариф за штуку","Busways High Power","PTLVB","BU","Шинопроводы","067","Шинопроводы большой мощности","0KT","Соединительные KT ","Не входит в ДК","N","C3(6)",null,1,null,"Цена изменена","2015-12-15",588617,0.10000050966927554]
["KTC5000ER44","ПРИСОЕДИНИТЕЛЬНАЯ СЕКЦИЯ №4",350539,"тариф за штуку","Busways High Power","PTLVB","BU","Шинопроводы","067","Шинопроводы большой мощности","0KT","Соединительные KT ","Не входит в ДК","N","C3(6)",null,1,null,"Цена изменена","2015-12-15",318671,0.10000282422937756]
["KTC5000LC4B","СЕКЦИЯ УГЛОВАЯ ВЕРТИКАЛЬНАЯ",491612,"тариф за штуку","Busways High Power","PTLVB","BU","Шинопроводы","067","Шинопроводы большой мощности","0KT","Соединительные KT ","Не входит в ДК","N","C3(6)",null,1,null,"Цена изменена","2015-12-15",446920,0.10000000000000009]
["KTC5000LP3B1","СЕКЦИЯ УГЛОВАЯ ГОРИЗОНТАЛЬНАЯ №1",201264,"тариф за штуку","Busways High Power","PTLVB","BU","Шинопроводы","067","Шинопроводы большой мощности","0KT","Соединительные KT ","Не входит в ДК","N","C3(6)",null,1,null,"Цена изменена","2015-12-15",182967,0.10000163963993502]
["KTC5000ZP5","Z-ОБРАЗНАЯ УГЛОВАЯ ГОРИЗ. СЕКЦИЯ",310837,"тариф за штуку","Busways High Power","PTLVB","BU","Шинопроводы","067","Шинопроводы большой мощности","0KT","Соединительные KT ","Не входит в ДК","N","C3(6)",null,1,null,"Цена изменена","2015-12-15",282579,0.10000035388333872]
["KZ18312L","МАРКИРОВОЧНАЯ ПЛАСТИНА KZ18312L",79.81,"тариф за штуку","Кулачковые переключатели","IDSIG","DN","Светосигнальная арматура","0J1","Кнопки и лампочки","1XQ","Кулачковые переключатели","Промышленная Стандартная коллекция ","N","C3(5)",null,1,null,"Цена без изменений","2015-12-15",79.81,0]
["KZ32","УПАКОВКА ПАНЕЛЕЙ ДЛЯ БЛОКИРОВКИ ДВЕРЦЫ ДЛЯ VN12,VN20, V02…V2",267.3,"тариф за упаковку","Vario ","PTCTR","DA","Пускорегулирующая аппаратура ","0EJ","Разъединиители и предохранители","1FU","Выключатели нагрузки","PVP Проектная Оптимальная коллекция","S","C2",9,5,null,"Цена изменена","2015-12-15",243,0.10000000000000009]
["KZ66","УПЛОТНИТЕЛЬ РУЧКИ УПРАВЛЕНИЯ ДЛЯ V02…V2 60?60ММ",291.5,"тариф за штуку","Vario ","PTCTR","DA","Пускорегулирующая аппаратура ","0EJ","Разъединиители и предохранители","1FU","Выключатели нагрузки","PVP Проектная Оптимальная коллекция","N","C3(5)",null,5,null,"Цена изменена","2015-12-15",265,0.10000000000000009]
["LA1KN22M","БЛОК ДОП. КОНТ. 2НО+2НЗ",717.2,"тариф за штуку","Contactors K","PTCTR","DA","Пускорегулирующая аппаратура ","0DT","Пускорегулирующая аппаратура стандартное предложение <150A","1DW","Контакторы K","PVP Проектная Оптимальная коллекция","N","C3(5)",null,1,"X","Цена изменена","2015-12-15",652,0.10000000000000009]
["LA4DC1U","ДИОД DC 24-250V",841.5,"тариф за штуку","Contactors D","PTCTR","DA","Пускорегулирующая аппаратура ","0DT","Пускорегулирующая аппаратура стандартное предложение <150A","1DQ","Контакторы D2","PVP Проектная Оптимальная коллекция","N","C3(5)",null,1,"X","Цена изменена","2015-12-15",765,0.10000000000000009]
["LA4KE1B","ВАРИСТОР AC.DC 12-24V",621.5,"тариф за штуку","Contactors K","PTCTR","DA","Пускорегулирующая аппаратура ","0DT","Пускорегулирующая аппаратура стандартное предложение <150A","1DW","Контакторы K","PVP Проектная Оптимальная коллекция","S","C2",60,5,null,"Цена изменена","2015-12-15",565,0.10000000000000009]
["LA5FH431","ГЛАВНАЯ КОНТАКТНАЯ ГРУППА 3Р ДЛЯ LC1 F265",26611.200000000001,"тариф за штуку","Contactors F","PTCTR","DA","Пускорегулирующая аппаратура ","0E0","Пускорегулирующая аппаратура стандартное предложение 115-800A","1EE","Модульные контакторы F","PVP Проектная Оптимальная коллекция","N","C3(4)",null,1,"X","Цена изменена","2015-12-15",24192,0.10000000000000009]
["LA6DK20B","БЛОК ЭЛ-МЕХ. ЗАЩЕЛКИ 24V 50/60HZ",4266.8999999999996,"тариф за штуку","Contactors D","PTCTR","DA","Пускорегулирующая аппаратура ","0DT","Пускорегулирующая аппаратура стандартное предложение <150A","1DJ","Контакторы Tesys","PVP Проектная Оптимальная коллекция","N","C3(6)",null,1,null,"Цена изменена","2015-12-15",3879,9.9999999999999867E-2]
["LA9D0902","БЛОКИРОВКА ДЛЯ 3P РЕВЕРСИВНОГО КОНТАКТОРА LC1/LP1 D09/D12/D18/D25/D32/D38",1076.9000000000001,"тариф за штуку","Contactors D","PTCTR","DA","Пускорегулирующая аппаратура ","0DT","Пускорегулирующая аппаратура стандартное предложение <150A","1DQ","Контакторы D2","PVP Проектная Оптимальная коллекция","S","C2",null,1,null,"Цена изменена","2015-12-15",979,0.10000000000000009]
["LA9D6570","СИЛОВОЕ СОЕДИНЕНИЕ ДЛЯ КОНТАКТОРА D65004",2322.1,"тариф за штуку","Contactors D","PTCTR","DA","Пускорегулирующая аппаратура ","0DT","Пускорегулирующая аппаратура стандартное предложение <150A","1DQ","Контакторы D2","PVP Проектная Оптимальная коллекция","N","C3(6)",null,1,null,"Цена изменена","2015-12-15",2111,9.9999999999999867E-2]
["LA9F705","1 ПОЛЮСН. ЗАЩИТН. КРЫШКА",3144.9,"тариф за штуку","Contactors F","PTCTR","DA","Пускорегулирующая аппаратура ","0EQ","Tesys U Модули связи","1LD","Тепловые реле перегрузки LR9F","PVP Проектная Оптимальная коллекция","N","C3(5)",null,1,"X","Цена изменена","2015-12-15",2859,0.10000000000000009]
["LA9FH976","СОЕДИНЕНИЕ 3P РЕВ.КОНТАКТОРА LC1 F265",5849.8,"тариф за штуку","Contactors F","PTCTR","DA","Пускорегулирующая аппаратура ","0E0","Пускорегулирующая аппаратура стандартное предложение 115-800A","1EE","Модульные контакторы F","PVP Проектная Оптимальная коллекция","N","C3(5)",null,1,null,"Цена изменена","2015-12-15",5318,0.10000000000000009]
["LA9FJ4G","ВЕРТИКАЛЬН. БЛОКИРОВ.",8374.2999999999993,"тариф за штуку","Contactors F","PTCTR","DA","Пускорегулирующая аппаратура ","0E0","Пускорегулирующая аппаратура стандартное предложение 115-800A","1EE","Модульные контакторы F","PVP Проектная Оптимальная коллекция","N","C3(5)",null,1,null,"Цена изменена","2015-12-15",7613,9.9999999999999867E-2]
["LA9FX970","БЛОКИРОВКА КОНТАКТОРА 3Р LC1 F780",30914.400000000001,"тариф за штуку","Contactors F","PTCTR","DA","Пускорегулирующая аппаратура ","0E0","Пускорегулирующая аппаратура стандартное предложение 115-800A","1EE","Модульные контакторы F","PVP Проектная Оптимальная коллекция","N","C3(5)",null,1,null,"Цена изменена","2015-12-15",28104,0.10000000000000009]
["LAD4TB","ДВУНАПР. ПИКООГР. ДИОД AC 24V",969.1,"тариф за штуку","Contactors D","PTCTR","DA","Пускорегулирующая аппаратура ","0DT","Пускорегулирующая аппаратура стандартное предложение <150A","1DJ","Контакторы Tesys","PVP Проектная Оптимальная коллекция","N","C3(5)",null,1,"X","Цена изменена","2015-12-15",881,0.10000000000000009]
["LAD703Q","УСТРОЙСТВО УДАЛЕН. ОТКЛ. 380В/400В",3807.1,"тариф за штуку","Contactors D","PTCTR","DA","Пускорегулирующая аппаратура ","0DT","Пускорегулирующая аппаратура стандартное предложение <150A","1JN","Тепловые реле перегрузки  Tesys ","PVP Проектная Оптимальная коллекция","N","C3(6)",null,1,null,"Цена изменена","2015-12-15",3461,9.9999999999999867E-2]
["LAD8N02","ДОПОЛНИТЕЛЬНЫЙ КОНТАКТНЫЙ БЛОК МГНОВЕННОГО ДЕЙСТВИЯ 2НЗ МОНТИРУЕТСЯ СБОКУ",738.1,"тариф за штуку","Contactors D","PTCTR","DA","Пускорегулирующая аппаратура ","0DT","Пускорегулирующая аппаратура стандартное предложение <150A","1DJ","Контакторы Tesys","PVP Проектная Оптимальная коллекция","S","C2",10,1,null,"Цена изменена","2015-12-15",671,0.10000000000000009]
["LAD9P33","3Х ПОЛЮСНАЯ ШИНА ДЛЯ D40A ДО D65A EVERLINK",1038.4000000000001,"тариф за штуку","Contactors D","PTCTR","DA","Пускорегулирующая аппаратура ","0DT","Пускорегулирующая аппаратура стандартное предложение <150A","1DJ","Контакторы Tesys","PVP Проектная Оптимальная коллекция","N","C3(4)",null,1,"X","Цена изменена","2015-12-15",944,0.10000000000000009]
["LADN203","ДОП. КОНТ. БЛОК 2НО ФРОНТАЛЬНЫЙ МОНТАЖ КРЕПЛЕНИЕ С ПОМОЩЬЮ ПРУЖИННОГО ЗАЖИМА",1690.7,"тариф за штуку","Contactors D","PTCTR","DA","Пускорегулирующая аппаратура ","0DT","Пускорегулирующая аппаратура стандартное предложение <150A","1DJ","Контакторы Tesys","PVP Проектная Оптимальная коллекция","N","C3(4)",null,1,"X","Цена изменена","2015-12-15",1537,0.10000000000000009]
["LADT9R1","КОМПЛЕКТ СИЛОВЫХ ПРИСОЕДИНЕНИЙ",2511.3000000000002,"тариф за штуку","Contactors D","PTCTR","DA","Пускорегулирующая аппаратура ","0DT","Пускорегулирующая аппаратура стандартное предложение <150A","1DJ","Контакторы Tesys","PVP Проектная Оптимальная коллекция","N","C3(6)",null,1,null,"Цена изменена","2015-12-15",2283,0.10000000000000009]
["LAEX1B5","КАТУШКИ ДЛЯ КОНТАКТОРОВ LC1E06..E18 24В",315,"тариф за штуку","Contactors TVS","PTCTR","DA","Пускорегулирующая аппаратура ","0G3","Контакторы ","1M4","Контакторы","PVP Стандартная Лайт коллекция","N","C3(4)",null,1,null,"Цена изменена","2015-12-15",300,5.0000000000000044E-2]
["LAEX2F5","КАТУШКИ ДЛЯ КОНТАКТОРОВ LC1E32..38 24В",380.1,"тариф за штуку","Contactors TVS","PTCTR","DA","Пускорегулирующая аппаратура ","0G3","Контакторы ","1M4","Контакторы","PVP Стандартная Лайт коллекция","N","C3(+)",null,1,null,"Цена изменена","2015-12-15",362,5.0000000000000044E-2]
["LC1BL32F22","КОНТАКТОР СЕРИИ В",448438.1,"тариф за штуку","Contactors F","PTCTR","DA","Пускорегулирующая аппаратура ","0E6","Пускорегулирующая аппаратура > 800 А","1ES","Реечные контакторы","PVP Проектная Оптимальная коллекция","N","C3(+)",null,1,null,"Цена изменена","2015-12-15",407671,9.9999999999999867E-2]
["LC1D093FD","КОНТАКТОР D 3Р, 9 A, НО+НЗ, 110V DС, ОГРАН. ПЕРЕНАПР, РАСШ. ДИАПАЗОН, ПРУЖ.ЗАЖИМ",3822.5,"тариф за штуку","Contactors D","PTCTR","DA","Пускорегулирующая аппаратура ","0DT","Пускорегулирующая аппаратура стандартное предложение <150A","1DJ","Контакторы Tesys","PVP Проектная Оптимальная коллекция","N","C3(4)",null,1,"X","Цена изменена","2015-12-15",3475,0.10000000000000009]
["LC1D098Q7","КОНТАКТОР D 4P (2НО+2НЗ), АС1 20 А, НО+НЗ, 380V 50/60 ГЦ,",2923.8,"тариф за штуку","Contactors D","PTCTR","DA","Пускорегулирующая аппаратура ","0DT","Пускорегулирующая аппаратура стандартное предложение <150A","1DJ","Контакторы Tesys","PVP Проектная Оптимальная коллекция","N","C3(6)",null,1,null,"Цена изменена","2015-12-15",2658,0.10000000000000009]
["LC1D09SL","КОНТАКТОР D 3Р, 9 A, НО+НЗ, 72V DС, 2.4 ВТ, РАСШ. ДИАПА",3042.6,"тариф за штуку","Contactors D","PTCTR","DA","Пускорегулирующая аппаратура ","0DT","Пускорегулирующая аппаратура стандартное предложение <150A","1DJ","Контакторы Tesys","PVP Проектная Оптимальная коллекция","N","C3(6)",null,1,null,"Цена изменена","2015-12-15",2766,9.9999999999999867E-2]
["LC1D1150046M5","КОНТАКТОР D 4Р (4 НО),AC1 200 A,220V 50 ГЦ,ЗАЖИМ ПОД КОЛЬЦ. НАКОН.,",34894.199999999997,"тариф за штуку","Contactors D","PTCTR","DA","Пускорегулирующая аппаратура ","0DT","Пускорегулирующая аппаратура стандартное предложение <150A","1DJ","Контакторы Tesys","PVP Проектная Оптимальная коллекция","N","C3(5)",null,1,null,"Цена изменена","2015-12-15",31722,9.9999999999999867E-2]
["LC1D115MD","КОНТАКТОР.3Р,115A,НО+НЗ,220V-,ОГРАН.",33108.9,"тариф за штуку","Contactors D","PTCTR","DA","Пускорегулирующая аппаратура ","0DT","Пускорегулирующая аппаратура стандартное предложение <150A","1DJ","Контакторы Tesys","PVP Проектная Оптимальная коллекция","N","C3(5)",null,1,null,"Цена изменена","2015-12-15",30099,0.10000000000000009]
["LC1D128BL","КОНТАКТОР D 4P (2НО+2НЗ),АС1 25 А,НО+НЗ,24V DС,2.4 ВТ,РАСШ. ДИАПАЗОН,ОГРАН. ПЕР",5003.8999999999996,"тариф за штуку","Contactors D","PTCTR","DA","Пускорегулирующая аппаратура ","0DT","Пускорегулирующая аппаратура стандартное предложение <150A","1DJ","Контакторы Tesys","PVP Проектная Оптимальная коллекция","N","C3(6)",null,1,null,"Цена изменена","2015-12-15",4549,9.9999999999999867E-2]
["LC1D12N7","КОНТАКТОР D 3Р, 12 A, НО+НЗ, 415V 50/60 ГЦ, ЗАЖИМ ПОД ВИНТ,",2697.2,"тариф за штуку","Contactors D","PTCTR","DA","Пускорегулирующая аппаратура ","0DT","Пускорегулирующая аппаратура стандартное предложение <150A","1DJ","Контакторы Tesys","PVP Проектная Оптимальная коллекция","N","C3(6)",null,1,null,"Цена изменена","2015-12-15",2452,9.9999999999999867E-2]
["LC1D1506Q7","КОНТАКТОР D 3Р,150 A,НО+НЗ,380V 50/60 ГЦ,ЗАЖИМ ПОД КОЛЬЦ. НАКОН.,",20020,"тариф за штуку","Contactors D","PTCTR","DA","Пускорегулирующая аппаратура ","0DT","Пускорегулирующая аппаратура стандартное предложение <150A","1DJ","Контакторы Tesys","PVP Проектная Оптимальная коллекция","N","C3(5)",null,1,null,"Цена изменена","2015-12-15",18200,0.10000000000000009]
["LC1D183M7","КОНТАКТОР D 3Р,18 A,НО+НЗ,220V 50/60 ГЦ,ПРУЖИННЫЙ ЗАЖИМ",4086.5,"тариф за штуку","Contactors D","PTCTR","DA","Пускорегулирующая аппаратура ","0DT","Пускорегулирующая аппаратура стандартное предложение <150A","1DJ","Контакторы Tesys","PVP Проектная Оптимальная коллекция","N","C3(6)",null,1,null,"Цена изменена","2015-12-15",3715,0.10000000000000009]
["LC1D18ED","КОНТАКТОР.3Р,18A,НО+НЗ,48V-,ОГРАН.",5304.2,"тариф за штуку","Contactors D","PTCTR","DA","Пускорегулирующая аппаратура ","0DT","Пускорегулирующая аппаратура стандартное предложение <150A","1DJ","Контакторы Tesys","PVP Проектная Оптимальная коллекция","N","C3(5)",null,1,"X","Цена изменена","2015-12-15",4822,9.9999999999999867E-2]
["LC1D253Q7","КОНТАКТОР D 3Р, 25 A, НО+НЗ, 380V 50/60 ГЦ, ПРУЖИННЫЙ ЗАЖИМ",5747.5,"тариф за штуку","Contactors D","PTCTR","DA","Пускорегулирующая аппаратура ","0DT","Пускорегулирующая аппаратура стандартное предложение <150A","1DJ","Контакторы Tesys","PVP Проектная Оптимальная коллекция","N","C3(6)",null,1,null,"Цена изменена","2015-12-15",5225,0.10000000000000009]
["LC1D25BL","КОНТАКТОР.3Р,25A,НО+НЗ,24V-,2.4ВТ,РАСШ.",6715.5,"тариф за штуку","Contactors D","PTCTR","DA","Пускорегулирующая аппаратура ","0DT","Пускорегулирующая аппаратура стандартное предложение <150A","1DJ","Контакторы Tesys","PVP Проектная Оптимальная коллекция","S","C2",60,1,null,"Цена изменена","2015-12-15",6105,0.10000000000000009]
["LC1D323E7","КОНТАКТОР D 3Р, 32 A, НО+НЗ, 48V 50/60 ГЦ, ПРУЖИННЫЙ ЗАЖИМ",8813.2000000000007,"тариф за штуку","Contactors D","PTCTR","DA","Пускорегулирующая аппаратура ","0DT","Пускорегулирующая аппаратура стандартное предложение <150A","1DJ","Контакторы Tesys","PVP Проектная Оптимальная коллекция","N","C3(6)",null,1,null,"Цена изменена","2015-12-15",8012,0.10000000000000009]
["LC1D326BL","КОНТАКТОР D 3Р,32A,НО+НЗ,24V DС, 2.4ВТ",8317.1,"тариф за штуку","Contactors D","PTCTR","DA","Пускорегулирующая аппаратура ","0DT","Пускорегулирующая аппаратура стандартное предложение <150A","1DJ","Контакторы Tesys","PVP Проектная Оптимальная коллекция","N","C3(6)",null,1,null,"Цена изменена","2015-12-15",7561,0.10000000000000009]
["LC1D386BDS207","КОНТАКТОР 3Р,38A,НО+НЗ,24V-,ОГРАН,КОЛЬЦ",8948.5,"тариф за штуку","Contactors D","PTCTR","DA","Пускорегулирующая аппаратура ","0DT","Пускорегулирующая аппаратура стандартное предложение <150A","1DJ","Контакторы Tesys","PVP Проектная Оптимальная коллекция","N","C3(6)",null,1,null,"Цена изменена","2015-12-15",8135,0.10000000000000009]
["LC1D40008P7","КОНТАКТОР D 4Р (2 НО + 2 НЗ),AC1 60 A,230V 50/60 ГЦ,ЗАЖИМ ПОД ВИНТ",12721.5,"тариф за штуку","Contactors D","PTCTR","DA","Пускорегулирующая аппаратура ","0DT","Пускорегулирующая аппаратура стандартное предложение <150A","1DQ","Контакторы D2","PVP Проектная Оптимальная коллекция","N","C3(4)",null,1,"X","Цена изменена","2015-12-15",11565,0.10000000000000009]
["LC1D40A3UD","3P КОНТАКТОР EVERLINK AC3 440В 40A ПРУЖИННЫЙ ЗАЖИМ, КАТУШКА УПР. 250В DC",12776.5,"тариф за штуку","Contactors D","PTCTR","DA","Пускорегулирующая аппаратура ","0DT","Пускорегулирующая аппаратура стандартное предложение <150A","1DJ","Контакторы Tesys","PVP Проектная Оптимальная коллекция","N","C3(6)",null,1,null,"Цена изменена","2015-12-15",11615,0.10000000000000009]
["LC1D40A5BDTQ","3P КОНТАКТОР EVERLINK AC3 440В 40A КАТУШКА УПР. 24В DC",10065,"тариф за штуку","Contactors D","PTCTR","DA","Пускорегулирующая аппаратура ","0DT","Пускорегулирующая аппаратура стандартное предложение <150A","1DJ","Контакторы Tesys","PVP Проектная Оптимальная коллекция","N","C3(6)",null,1,null,"Цена изменена","2015-12-15",9150,0.10000000000000009]
["LC1D40A6P7","3P КОНТАКТОР 440В 40A 230В AC 50/60ГЦ",8616.2999999999993,"тариф за штуку","Contactors D","PTCTR","DA","Пускорегулирующая аппаратура ","0DT","Пускорегулирующая аппаратура стандартное предложение <150A","1DJ","Контакторы Tesys","PVP Проектная Оптимальная коллекция","N","C3(6)",null,1,null,"Цена изменена","2015-12-15",7833,9.9999999999999867E-2]
["LC1D40AJ5","3P КОНТАКТОР EVERLINK AC3 440В 40A КАТУШКА УПР. 12В AC 50ГЦ",7641.7,"тариф за штуку","Contactors D","PTCTR","DA","Пускорегулирующая аппаратура ","0DT","Пускорегулирующая аппаратура стандартное предложение <150A","1DJ","Контакторы Tesys","PVP Проектная Оптимальная коллекция","N","C3(6)",null,1,null,"Цена изменена","2015-12-15",6947,9.9999999999999867E-2]
["LC1D50A3C7","3P КОНТАКТОР EVERLINK AC3 440В 50A ПРУЖИННЫЙ ЗАЖИМ, КАТУШКА УПР. 32В AC 50/60ГЦ",13151.6,"тариф за штуку","Contactors D","PTCTR","DA","Пускорегулирующая аппаратура ","0DT","Пускорегулирующая аппаратура стандартное предложение <150A","1DJ","Контакторы Tesys","PVP Проектная Оптимальная коллекция","N","C3(6)",null,1,null,"Цена изменена","2015-12-15",11956,0.10000000000000009]
["LC1D50A3Y7","3P КОНТАКТОР EVERLINK AC3 440В 50A ПРУЖИННЫЙ ЗАЖИМ, КАТУШКА УПР. 690В AC 50/60ГЦ",13151.6,"тариф за штуку","Contactors D","PTCTR","DA","Пускорегулирующая аппаратура ","0DT","Пускорегулирующая аппаратура стандартное предложение <150A","1DJ","Контакторы Tesys","PVP Проектная Оптимальная коллекция","N","C3(6)",null,1,null,"Цена изменена","2015-12-15",11956,0.10000000000000009]
["LC1D50A5E7TQ","3P КОНТАКТОР EVERLINK AC3 440В 50A КАТУШКА УПР. 48В AC 50/60ГЦ",10341.1,"тариф за штуку","Contactors D","PTCTR","DA","Пускорегулирующая аппаратура ","0DT","Пускорегулирующая аппаратура стандартное предложение <150A","1DJ","Контакторы Tesys","PVP Проектная Оптимальная коллекция","N","C3(6)",null,1,null,"Цена изменена","2015-12-15",9401,0.10000000000000009]
["LC1D50A6SC7","3P КОНТАКТОР 440В 50A 575В AC 50/60ГЦ",14028.3,"тариф за штуку","Contactors D","PTCTR","DA","Пускорегулирующая аппаратура ","0DT","Пускорегулирующая аппаратура стандартное предложение <150A","1DJ","Контакторы Tesys","PVP Проектная Оптимальная коллекция","N","C3(6)",null,1,null,"Цена изменена","2015-12-15",12753,9.9999999999999867E-2]
["LC1D50AM7","3P КОНТАКТОР EVERLINK AC3 440В 50A КАТУШКА УПР. 220В AC 50/60ГЦ",7960.7,"тариф за штуку","Contactors D","PTCTR","DA","Пускорегулирующая аппаратура ","0DT","Пускорегулирующая аппаратура стандартное предложение <150A","1DJ","Контакторы Tesys","PVP Проектная Оптимальная коллекция","S","C2",480,1,null,"Цена изменена","2015-12-15",7237,9.9999999999999867E-2]
["LC1D65A3CD","3P КОНТАКТОР EVERLINK AC3 440В 65A ПРУЖИННЫЙ ЗАЖИМ, КАТУШКА УПР. 36В DC",22327.8,"тариф за штуку","Contactors D","PTCTR","DA","Пускорегулирующая аппаратура ","0DT","Пускорегулирующая аппаратура стандартное предложение <150A","1DJ","Контакторы Tesys","PVP Проектная Оптимальная коллекция","N","C3(6)",null,1,null,"Цена изменена","2015-12-15",20298,9.9999999999999867E-2]
["LC1D65A3YC7","3P КОНТАКТОР EVERLINK AC3 440В 65A ПРУЖИННЫЙ ЗАЖИМ, КАТУШКА УПР. 660В AC 50/60ГЦ",12240.8,"тариф за штуку","Contactors D","PTCTR","DA","Пускорегулирующая аппаратура ","0DT","Пускорегулирующая аппаратура стандартное предложение <150A","1DJ","Контакторы Tesys","PVP Проектная Оптимальная коллекция","N","C3(6)",null,1,null,"Цена изменена","2015-12-15",11128,9.9999999999999867E-2]
["LC1D65A5P7TQ","3P КОНТАКТОР EVERLINK AC3 440В 65A КАТУШКА УПР. 230В AC 50/60ГЦ",11459.8,"тариф за штуку","Contactors D","PTCTR","DA","Пускорегулирующая аппаратура ","0DT","Пускорегулирующая аппаратура стандартное предложение <150A","1DJ","Контакторы Tesys","PVP Проектная Оптимальная коллекция","N","C3(6)",null,1,null,"Цена изменена","2015-12-15",10418,9.9999999999999867E-2]
["LC1D65A6SC7","3P КОНТАКТОР 440В 65A 575В AC 50/60ГЦ",20780.099999999999,"тариф за штуку","Contactors D","PTCTR","DA","Пускорегулирующая аппаратура ","0DT","Пускорегулирующая аппаратура стандартное предложение <150A","1DJ","Контакторы Tesys","PVP Проектная Оптимальная коллекция","N","C3(6)",null,1,null,"Цена изменена","2015-12-15",18891,9.9999999999999867E-2]
["LC1D65AM7","3P КОНТАКТОР EVERLINK AC3 440В 65A КАТУШКА УПР. 220В AC 50/60ГЦ",11422.4,"тариф за штуку","Contactors D","PTCTR","DA","Пускорегулирующая аппаратура ","0DT","Пускорегулирующая аппаратура стандартное предложение <150A","1DJ","Контакторы Tesys","PVP Проектная Оптимальная коллекция","S","C2",190,1,null,"Цена изменена","2015-12-15",10384,9.9999999999999867E-2]
["LC1D80008F7","КОНТАКТОР D 4Р (2 НО + 2 НЗ), AC1 125 A, 110V 50/60 ГЦ, ЗАЖИМ ПОД ВИНТ",24071.3,"тариф за штуку","Contactors D","PTCTR","DA","Пускорегулирующая аппаратура ","0DT","Пускорегулирующая аппаратура стандартное предложение <150A","1DQ","Контакторы D2","PVP Проектная Оптимальная коллекция","N","C3(5)",null,1,null,"Цена изменена","2015-12-15",21883,9.9999999999999867E-2]
["LC1D80P7","КОНТАКТОР D 3Р,80 A,НО+НЗ,230V 50/60 ГЦ,ЗАЖИМ ПОД ВИНТ,",19427.099999999999,"тариф за штуку","Contactors D","PTCTR","DA","Пускорегулирующая аппаратура ","0DT","Пускорегулирующая аппаратура стандартное предложение <150A","1DJ","Контакторы Tesys","PVP Проектная Оптимальная коллекция","S","C2",26,1,null,"Цена изменена","2015-12-15",17661,9.9999999999999867E-2]
["LC1D80U7","КОНТАКТОР D 3Р,80 A,НО+НЗ,240V 50/60 ГЦ,ЗАЖИМ ПОД ВИНТ,",20483.099999999999,"тариф за штуку","Contactors D","PTCTR","DA","Пускорегулирующая аппаратура ","0DT","Пускорегулирующая аппаратура стандартное предложение <150A","1DJ","Контакторы Tesys","PVP Проектная Оптимальная коллекция","N","C3(5)",null,1,null,"Цена изменена","2015-12-15",18621,9.9999999999999867E-2]
["LC1D95V7","КОНТАКТОР D 3Р, 95 A, НО+НЗ, 400V 50/60 ГЦ, ЗАЖИМ ПОД ВИНТ,",20751.5,"тариф за штуку","Contactors D","PTCTR","DA","Пускорегулирующая аппаратура ","0DT","Пускорегулирующая аппаратура стандартное предложение <150A","1DJ","Контакторы Tesys","PVP Проектная Оптимальная коллекция","N","C3(4)",null,1,"X","Цена изменена","2015-12-15",18865,0.10000000000000009]
["LC1DT20E7","КОНТАКТОР D 4P (4НО), АС1 20А, НО+НЗ, 48V 50/60 ГЦ,",2621.3000000000002,"тариф за штуку","Contactors D","PTCTR","DA","Пускорегулирующая аппаратура ","0DT","Пускорегулирующая аппаратура стандартное предложение <150A","1DJ","Контакторы Tesys","PVP Проектная Оптимальная коллекция","N","C3(5)",null,1,"X","Цена изменена","2015-12-15",2383,0.10000000000000009]
["LC1DT32P7","КОНТАКТОР D 4P (4НО),АС1 32 А,НО+НЗ,230V 50/60 ГЦ,",3606.9,"тариф за штуку","Contactors D","PTCTR","DA","Пускорегулирующая аппаратура ","0DT","Пускорегулирующая аппаратура стандартное предложение <150A","1DJ","Контакторы Tesys","PVP Проектная Оптимальная коллекция","N","C3(5)",null,1,"X","Цена изменена","2015-12-15",3279,0.10000000000000009]
["LC1DT60A3FC7","4Р КОНТАКТОР EVERLINK AC1 415В 60 A, КАТУШКА УПР. 127В AC 50/60ГЦ",15068.9,"тариф за штуку","Contactors D","PTCTR","DA","Пускорегулирующая аппаратура ","0DT","Пускорегулирующая аппаратура стандартное предложение <150A","1DJ","Контакторы Tesys","PVP Проектная Оптимальная коллекция","N","C3(6)",null,1,null,"Цена изменена","2015-12-15",13699,9.9999999999999867E-2]
["LC1DT60A3R7","4Р КОНТАКТОР EVERLINK AC1 415В 60 A, КАТУШКА УПР. 440В AC 50/60ГЦ",14440.8,"тариф за штуку","Contactors D","PTCTR","DA","Пускорегулирующая аппаратура ","0DT","Пускорегулирующая аппаратура стандартное предложение <150A","1DJ","Контакторы Tesys","PVP Проектная Оптимальная коллекция","N","C3(6)",null,1,null,"Цена изменена","2015-12-15",13128,9.9999999999999867E-2]
["LC1DT60A6FC7","4Р КОНТАКТОР 415В 60 A 127В AC 50/60ГЦ",16387.8,"тариф за штуку","Contactors D","PTCTR","DA","Пускорегулирующая аппаратура ","0DT","Пускорегулирующая аппаратура стандартное предложение <150A","1DJ","Контакторы Tesys","PVP Проектная Оптимальная коллекция","N","C3(6)",null,1,null,"Цена изменена","2015-12-15",14898,9.9999999999999867E-2]
["LC1DT60AD7","4Р КОНТАКТОР EVERLINK AC1 415В 60 A КАТУШКА УПР. 42В AC 50/60ГЦ",13753.3,"тариф за штуку","Contactors D","PTCTR","DA","Пускорегулирующая аппаратура ","0DT","Пускорегулирующая аппаратура стандартное предложение <150A","1DJ","Контакторы Tesys","PVP Проектная Оптимальная коллекция","N","C3(6)",null,1,null,"Цена изменена","2015-12-15",12503,9.9999999999999867E-2]
["LC1DT80A3B7","4Р КОНТАКТОР EVERLINK AC1 415В 80 A ПРУЖИННЫЙ ЗАЖИМ, КАТУШКА УПР. 24В AC 50/60ГЦ",22366.3,"тариф за штуку","Contactors D","PTCTR","DA","Пускорегулирующая аппаратура ","0DT","Пускорегулирующая аппаратура стандартное предложение <150A","1DJ","Контакторы Tesys","PVP Проектная Оптимальная коллекция","N","C3(6)",null,1,null,"Цена изменена","2015-12-15",20333,9.9999999999999867E-2]
["LC1DT80A3CD","4Р КОНТАКТОР EVERLINK AC1 415В 80 A ПРУЖИННЫЙ ЗАЖИМ, КАТУШКА УПР. 36В DC",35669.699999999997,"тариф за штуку","Contactors D","PTCTR","DA","Пускорегулирующая аппаратура ","0DT","Пускорегулирующая аппаратура стандартное предложение <150A","1DJ","Контакторы Tesys","PVP Проектная Оптимальная коллекция","N","C3(6)",null,1,null,"Цена изменена","2015-12-15",32427,9.9999999999999867E-2]
["LC1DT80A3YC7","4Р КОНТАКТОР EVERLINK AC1 415В 80 A, КАТУШКА УПР. 660В AC 50/60ГЦ",26178.9,"тариф за штуку","Contactors D","PTCTR","DA","Пускорегулирующая аппаратура ","0DT","Пускорегулирующая аппаратура стандартное предложение <150A","1DJ","Контакторы Tesys","PVP Проектная Оптимальная коллекция","N","C3(6)",null,1,null,"Цена изменена","2015-12-15",23799,0.10000000000000009]
["LC1DT80A6V7","4Р КОНТАКТОР 415В 80 A 400В AC 50/60ГЦ",25645.4,"тариф за штуку","Contactors D","PTCTR","DA","Пускорегулирующая аппаратура ","0DT","Пускорегулирующая аппаратура стандартное предложение <150A","1DJ","Контакторы Tesys","PVP Проектная Оптимальная коллекция","N","C3(6)",null,1,null,"Цена изменена","2015-12-15",23314,0.10000000000000009]
["LC1DT80AR7","4Р КОНТАКТОР EVERLINK AC1 415В 80 A КАТУШКА УПР. 440В AC 50/60ГЦ",24642.2,"тариф за штуку","Contactors D","PTCTR","DA","Пускорегулирующая аппаратура ","0DT","Пускорегулирующая аппаратура стандартное предложение <150A","1DJ","Контакторы Tesys","PVP Проектная Оптимальная коллекция","N","C3(6)",null,1,null,"Цена изменена","2015-12-15",22402,0.10000000000000009]
["LC1E06008M7","КОНТАКТОР E 4P(2НО+2НЗ) 16А AC1 220В 50/60ГЦ",374.85,"тариф за штуку","Contactors TVS","PTCTR","DA","Пускорегулирующая аппаратура ","0GG","Контакторы среднего диапазона","1Q1","Предложение EASYPACT TVS","PVP Стандартная Лайт коллекция","N","C3(+)",null,1,null,"Цена изменена","2015-12-15",357,5.0000000000000044E-2]
["LC1E06008Q7","КОНТАКТОР E 4P(2НО+2НЗ) 16А AC1 48В 50/60ГЦ",433.65,"тариф за штуку","Contactors TVS","PTCTR","DA","Пускорегулирующая аппаратура ","0GG","Контакторы среднего диапазона","1Q1","Предложение EASYPACT TVS","PVP Стандартная Лайт коллекция","N","C3(+)",null,1,null,"Цена изменена","2015-12-15",413,5.0000000000000044E-2]
["LC1E09004M7","КОНТАКТОР E 4P(4НО) 20А AC1 220В 50/60ГЦ",434.7,"тариф за штуку","Contactors TVS","PTCTR","DA","Пускорегулирующая аппаратура ","0GG","Контакторы среднего диапазона","1Q1","Предложение EASYPACT TVS","PVP Стандартная Лайт коллекция","S","C2",null,1,null,"Цена изменена","2015-12-15",414,5.0000000000000044E-2]
["LC1E0910F6","КОНТАКТОР E 1НО 9А 400В AC3 110В 60Гц",467.25,"тариф за штуку","Contactors TVS","PTCTR","DA","Пускорегулирующая аппаратура ","0GG","Контакторы среднего диапазона","1Q1","Предложение EASYPACT TVS","PVP Стандартная Лайт коллекция","N","C3(5)",null,1,"X","Цена изменена","2015-12-15",445,5.0000000000000044E-2]
["LC1E1201E5","КОНТАКТОР E 1НЗ 12А 400В AC3 48В 50ГЦ",467.25,"тариф за штуку","Contactors TVS","PTCTR","DA","Пускорегулирующая аппаратура ","0GG","Контакторы среднего диапазона","1Q1","Предложение EASYPACT TVS","PVP Стандартная Лайт коллекция","N","C3(+)",null,1,null,"Цена изменена","2015-12-15",445,5.0000000000000044E-2]
["LC1E160F5","КОНТАК.3Р,160A,НО+НЗ,380В,AC3.110VAC50ГЦ",3238.2,"тариф за штуку","Contactors TVS","PTCTR","DA","Пускорегулирующая аппаратура ","0GG","Контакторы среднего диапазона","1Q1","Предложение EASYPACT TVS","PVP Стандартная Лайт коллекция","S","C2",null,1,null,"Цена изменена","2015-12-15",3084,5.0000000000000044E-2]
["LC1E18004F7","КОНТАКТОР E 4P(4НО) 32А AC1 110В 50/60ГЦ",745.5,"тариф за штуку","Contactors TVS","PTCTR","DA","Пускорегулирующая аппаратура ","0GG","Контакторы среднего диапазона","1Q1","Предложение EASYPACT TVS","PVP Стандартная Лайт коллекция","N","C3(+)",null,1,null,"Цена изменена","2015-12-15",710,5.0000000000000044E-2]
["LC1E1810B5","КОНТАКТОР E 1НО 18А 400В AC3 24В 50ГЦ",544.95000000000005,"тариф за штуку","Contactors TVS","PTCTR","DA","Пускорегулирующая аппаратура ","0GG","Контакторы среднего диапазона","1Q1","Предложение EASYPACT TVS","PVP Стандартная Лайт коллекция","S","C2",288,1,null,"Цена изменена","2015-12-15",519,5.0000000000000044E-2]
["LC1E2501E5","КОНТАКТОР E 1НЗ 25А 400В AC3 48В 50ГЦ",648.9,"тариф за штуку","Contactors TVS","PTCTR","DA","Пускорегулирующая аппаратура ","0GG","Контакторы среднего диапазона","1Q1","Предложение EASYPACT TVS","PVP Стандартная Лайт коллекция","N","C3(+)",null,1,null,"Цена изменена","2015-12-15",618,5.0000000000000044E-2]
["LC1E2510F6","КОНТАКТОР E 1НО 25А 400В AC3 110В 60Гц",875.7,"тариф за штуку","Contactors TVS","PTCTR","DA","Пускорегулирующая аппаратура ","0GG","Контакторы среднего диапазона","1Q1","Предложение EASYPACT TVS","PVP Стандартная Лайт коллекция","N","C3(5)",null,1,"X","Цена изменена","2015-12-15",834,5.0000000000000044E-2]
["LC1E2510R5","КОНТАКТОР E 1НО 25А 400В AC3 440В 50ГЦ",779.1,"тариф за штуку","Contactors TVS","PTCTR","DA","Пускорегулирующая аппаратура ","0GG","Контакторы среднего диапазона","1Q1","Предложение EASYPACT TVS","PVP Стандартная Лайт коллекция","N","C3(+)",null,1,null,"Цена изменена","2015-12-15",742,5.0000000000000044E-2]
["LC1E3201M5","КОНТАКТОР E 1НЗ 32А 400В AC3 220В 50ГЦ",796.95,"тариф за штуку","Contactors TVS","PTCTR","DA","Пускорегулирующая аппаратура ","0GG","Контакторы среднего диапазона","1Q1","Предложение EASYPACT TVS","PVP Стандартная Лайт коллекция","S","C2",768,1,null,"Цена изменена","2015-12-15",759,5.0000000000000044E-2]
["LC1E38004V7","КОНТАКТОР E 4P(4НО) 50А AC1 400В 50/60ГЦ",1528.8,"тариф за штуку","Contactors TVS","PTCTR","DA","Пускорегулирующая аппаратура ","0GG","Контакторы среднего диапазона","1Q1","Предложение EASYPACT TVS","PVP Стандартная Лайт коллекция","S","C2",null,1,null,"Цена изменена","2015-12-15",1456,5.0000000000000044E-2]
["LC1E3810Q7","КОНТАКТОР E 1НО 38А 400В AC3 380В 50/60ГЦ",1201.2,"тариф за штуку","Contactors TVS","PTCTR","DA","Пускорегулирующая аппаратура ","0GG","Контакторы среднего диапазона","1Q1","Предложение EASYPACT TVS","PVP Стандартная Лайт коллекция","N","C3(+)",null,24,null,"Цена изменена","2015-12-15",1144,5.0000000000000044E-2]
["LC1E40F7","КОНТАКТОР E 40А 400В AC3 110В 50/60ГЦ",1496.25,"тариф за штуку","Contactors TVS","PTCTR","DA","Пускорегулирующая аппаратура ","0GG","Контакторы среднего диапазона","1Q1","Предложение EASYPACT TVS","PVP Стандартная Лайт коллекция","N","C3(5)",null,9,"X","Цена изменена","2015-12-15",1425,5.0000000000000044E-2]
["LC1E40U5","КОНТАКТОР E 40А 400В AC3 240В 50ГЦ",1239,"тариф за штуку","Contactors TVS","PTCTR","DA","Пускорегулирующая аппаратура ","0GG","Контакторы среднего диапазона","1Q1","Предложение EASYPACT TVS","PVP Стандартная Лайт коллекция","N","C3(4)",null,1,null,"Цена изменена","2015-12-15",1180,5.0000000000000044E-2]
["LC1E65008N7","КОНТАКТОР E 4P(2НО+2НЗ) 80A AC1 415В 50/60ГЦ",3492.3,"тариф за штуку","Contactors TVS","PTCTR","DA","Пускорегулирующая аппаратура ","0GG","Контакторы среднего диапазона","1Q1","Предложение EASYPACT TVS","PVP Стандартная Лайт коллекция","N","C3(+)",null,24,null,"Цена изменена","2015-12-15",3326,5.0000000000000044E-2]
["LC1E80008E7","КОНТАКТОР E 4P(2НО+2НЗ)100A AC1 48В 50/60ГЦ",4616.8500000000004,"тариф за штуку","Contactors TVS","PTCTR","DA","Пускорегулирующая аппаратура ","0G3","Контакторы ","1M4","Контакторы","PVP Стандартная Лайт коллекция","N","C3(5)",null,1,"X","Цена изменена","2015-12-15",4397,5.0000000000000044E-2]
["LC1E95008M7","КОНТАКТОР E 4P(2НО+2НЗ)125A AC1 220В 50/60ГЦ",6211.8,"тариф за штуку","Contactors TVS","PTCTR","DA","Пускорегулирующая аппаратура ","0G3","Контакторы ","1M4","Контакторы","PVP Стандартная Лайт коллекция","N","C3(5)",null,1,"X","Цена изменена","2015-12-15",5916,5.0000000000000044E-2]
["LC1F115MD","КОНТАКТОР F 3P,115 A,220V DС,",27635.3,"тариф за штуку","Contactors F","PTCTR","DA","Пускорегулирующая аппаратура ","0E0","Пускорегулирующая аппаратура стандартное предложение 115-800A","1EE","Модульные контакторы F","PVP Проектная Оптимальная коллекция","N","C3(5)",null,1,null,"Цена изменена","2015-12-15",25123,9.9999999999999867E-2]
["LC1F115Q5","КОНТАКТОР F 3P,115 A,380V 50 ГЦ,",25648.7,"тариф за штуку","Contactors F","PTCTR","DA","Пускорегулирующая аппаратура ","0E0","Пускорегулирующая аппаратура стандартное предложение 115-800A","1EE","Модульные контакторы F","PVP Проектная Оптимальная коллекция","N","C3(5)",null,1,null,"Цена изменена","2015-12-15",23317,0.10000000000000009]
["LC1F185E7","КОНТАКТОР F 3P, 185 A, 48V 50/60 ГЦ,",34416.800000000003,"тариф за штуку","Contactors F","PTCTR","DA","Пускорегулирующая аппаратура ","0E0","Пускорегулирующая аппаратура стандартное предложение 115-800A","1EE","Модульные контакторы F","PVP Проектная Оптимальная коллекция","N","C3(5)",null,1,null,"Цена изменена","2015-12-15",31288,0.10000000000000009]
["LC1F225M5","КОНТАКТОР F 3P,225 А,220V 50 ГЦ,",44768.9,"тариф за штуку","Contactors F","PTCTR","DA","Пускорегулирующая аппаратура ","0E0","Пускорегулирующая аппаратура стандартное предложение 115-800A","1EE","Модульные контакторы F","PVP Проектная Оптимальная коллекция","N","C3(5)",null,1,null,"Цена изменена","2015-12-15",40699,0.10000000000000009]
["LC1F265FE7","КОНТАКТОР F 3P, 265 А,115V 50/60 ГЦ,",49703.5,"тариф за штуку","Contactors F","PTCTR","DA","Пускорегулирующая аппаратура ","0E0","Пускорегулирующая аппаратура стандартное предложение 115-800A","1EE","Модульные контакторы F","PVP Проектная Оптимальная коллекция","N","C3(5)",null,1,null,"Цена изменена","2015-12-15",45185,0.10000000000000009]
["LC1F330F7","КОНТАКТОР F 3P,330 А,110V 50/60 ГЦ,",62626.3,"тариф за штуку","Contactors F","PTCTR","DA","Пускорегулирующая аппаратура ","0E0","Пускорегулирующая аппаратура стандартное предложение 115-800A","1EE","Модульные контакторы F","PVP Проектная Оптимальная коллекция","N","C3(5)",null,1,null,"Цена изменена","2015-12-15",56933,0.10000000000000009]
["LC1F5002P7","КОНТАКТОР F 2Р (2 НО), AC1 700 A, 230V 50/60 ГЦ,",67263.899999999994,"тариф за штуку","Contactors F","PTCTR","DA","Пускорегулирующая аппаратура ","0E0","Пускорегулирующая аппаратура стандартное предложение 115-800A","1EE","Модульные контакторы F","PVP Проектная Оптимальная коллекция","N","C3(5)",null,1,null,"Цена изменена","2015-12-15",61149,9.9999999999999867E-2]
["LC1F7804F7","КОНТАКТОР F 4Р (4 НО), AC1 780 A, 110V 50/60 ГЦ,",281894.8,"тариф за штуку","Contactors F","PTCTR","DA","Пускорегулирующая аппаратура ","0E0","Пускорегулирующая аппаратура стандартное предложение 115-800A","1EE","Модульные контакторы F","PVP Проектная Оптимальная коллекция","N","C3(5)",null,1,"X","Цена изменена","2015-12-15",256268,9.9999999999999867E-2]
["LC1K06107M7","КОНТАКТОР K 3P,6 А,НО,220V 50/60 ГЦ,ЗАЖИМ ФАСТОН,",1795.2,"тариф за штуку","Contactors K","PTCTR","DA","Пускорегулирующая аппаратура ","0DT","Пускорегулирующая аппаратура стандартное предложение <150A","1DW","Контакторы K","PVP Проектная Оптимальная коллекция","N","C3(6)",null,1,null,"Цена изменена","2015-12-15",1632,0.10000000000000009]
["LC1K09004R7","КОНТАКТОР K 4Р (4 НО),AC1 25 A,440V 50/60 ГЦ,ЗАЖИМ ПОД ВИНТ",1877.7,"тариф за штуку","Contactors K","PTCTR","DA","Пускорегулирующая аппаратура ","0DT","Пускорегулирующая аппаратура стандартное предложение <150A","1DW","Контакторы K","PVP Проектная Оптимальная коллекция","N","C3(6)",null,1,null,"Цена изменена","2015-12-15",1707,0.10000000000000009]
["LC1K09008F7","КОНТАКТОР K 4Р(2НО+2НЗ),AC1.25A,110V50ГЦ",1721.5,"тариф за штуку","Contactors K","PTCTR","DA","Пускорегулирующая аппаратура ","0DT","Пускорегулирующая аппаратура стандартное предложение <150A","1DW","Контакторы K","PVP Проектная Оптимальная коллекция","N","C3(5)",null,1,"X","Цена изменена","2015-12-15",1565,0.10000000000000009]
["LC1K0910E7","КОНТАКТОР K 3P,9 A,НО,48V 50/60 ГЦ,ЗАЖИМ ПОД ВИНТ",1775.4,"тариф за штуку","Contactors K","PTCTR","DA","Пускорегулирующая аппаратура ","0DT","Пускорегулирующая аппаратура стандартное предложение <150A","1DW","Контакторы K","PVP Проектная Оптимальная коллекция","N","C3(4)",null,1,"X","Цена изменена","2015-12-15",1614,0.10000000000000009]
["LC1K1210V7","КОНТАКТОР K 3P, 12 A, НО, 400V 50/60 ГЦ, ЗАЖИМ ПОД ВИНТ",1654.4,"тариф за штуку","Contactors K","PTCTR","DA","Пускорегулирующая аппаратура ","0DT","Пускорегулирующая аппаратура стандартное предложение <150A","1DW","Контакторы K","PVP Проектная Оптимальная коллекция","N","C3(4)",null,1,"X","Цена изменена","2015-12-15",1504,0.10000000000000009]
["LC1SKGC301F7","КОНТАКТОР SKG 3P AC3,9А,1НЗ,110V50ГЦ",2136.1999999999998,"тариф за штуку","Auxiliary contactors","PTCTR","DA","Пускорегулирующая аппаратура ","0DT","Пускорегулирующая аппаратура стандартное предложение <150A","1E2","Контакторы SK Mini","PVP Проектная Оптимальная коллекция","N","C3(5)",null,1,null,"Цена изменена","2015-12-15",1942,9.9999999999999867E-2]
["LC2D09BD","КОНТАКТОР РЕВ.3Р,9A,НО+НЗ,24V DС",6532.9,"тариф за штуку","Contactors D","PTCTR","DA","Пускорегулирующая аппаратура ","0DT","Пускорегулирующая аппаратура стандартное предложение <150A","1DJ","Контакторы Tesys","PVP Проектная Оптимальная коллекция","S","C2",18,1,null,"Цена изменена","2015-12-15",5939,9.9999999999999867E-2]
["LC2D09F7","КОНТАКТОР РЕВЕРС. D 3Р,9 A,НО+НЗ,110V 50/60 ГЦ,ЗАЖИМ ПОД ВИНТ,",5413.1,"тариф за штуку","Contactors D","PTCTR","DA","Пускорегулирующая аппаратура ","0DT","Пускорегулирующая аппаратура стандартное предложение <150A","1DJ","Контакторы Tesys","PVP Проектная Оптимальная коллекция","S","C2",7,1,null,"Цена изменена","2015-12-15",4921,0.10000000000000009]
["LC2D126BL","КОНТ.РЕВЕРС.D3Р,12A,НО+НЗ,24V DС, 2.4ВТ",10036.4,"тариф за штуку","Contactors D","PTCTR","DA","Пускорегулирующая аппаратура ","0DT","Пускорегулирующая аппаратура стандартное предложение <150A","1DJ","Контакторы Tesys","PVP Проектная Оптимальная коллекция","N","C3(6)",null,1,null,"Цена изменена","2015-12-15",9124,9.9999999999999867E-2]
["LC2D186BD","КОНТАКТОР РЕВЕРС. D 3Р, 18 A, НО+НЗ, 24V DС, ОГРАН",15528.7,"тариф за штуку","Contactors D","PTCTR","DA","Пускорегулирующая аппаратура ","0DT","Пускорегулирующая аппаратура стандартное предложение <150A","1DJ","Контакторы Tesys","PVP Проектная Оптимальная коллекция","N","C3(6)",null,1,null,"Цена изменена","2015-12-15",14117,0.10000000000000009]
["LC2D32B7","КОНТАКТОР РЕВЕРС. D 3Р,32 A,НО+НЗ,24V 50/60 ГЦ,ЗАЖИМ ПОД ВИНТ,",18112.599999999999,"тариф за штуку","Contactors D","PTCTR","DA","Пускорегулирующая аппаратура ","0DT","Пускорегулирующая аппаратура стандартное предложение <150A","1DJ","Контакторы Tesys","PVP Проектная Оптимальная коллекция","N","C3(6)",null,1,null,"Цена изменена","2015-12-15",16466,9.9999999999999867E-2]
["LC2D32P7","КОНТАКТОР РЕВЕРС. D 3Р,32 A,НО+НЗ,230V 50/60 ГЦ,ЗАЖИМ ПОД ВИНТ,",17711.099999999999,"тариф за штуку","Contactors D","PTCTR","DA","Пускорегулирующая аппаратура ","0DT","Пускорегулирующая аппаратура стандартное предложение <150A","1DJ","Контакторы Tesys","PVP Проектная Оптимальная коллекция","N","C3(4)",null,1,"X","Цена изменена","2015-12-15",16101,9.9999999999999867E-2]
["LC2D40A3JD","3Р РЕВЕРСИВНЫЙ КОНТАКТОР EVERLINK AC3 440В 40A, КАТУШКА УПР. 12В DC",27615.5,"тариф за штуку","Contactors D","PTCTR","DA","Пускорегулирующая аппаратура ","0DT","Пускорегулирующая аппаратура стандартное предложение <150A","1DJ","Контакторы Tesys","PVP Проектная Оптимальная коллекция","N","C3(6)",null,1,null,"Цена изменена","2015-12-15",25105,0.10000000000000009]
["LC2D40AFE7","3Р РЕВЕРСИВНЫЙ КОНТАКТОР EVERLINK  AC3 440В 40A КАТУШКА УПР. 115В AC 50/60ГЦ",13365,"тариф за штуку","Contactors D","PTCTR","DA","Пускорегулирующая аппаратура ","0DT","Пускорегулирующая аппаратура стандартное предложение <150A","1DJ","Контакторы Tesys","PVP Проектная Оптимальная коллекция","N","C3(5)",null,1,"X","Цена изменена","2015-12-15",12150,0.10000000000000009]
["LC2D50A3C7","3Р РЕВЕРСИВНЫЙ КОНТАКТОР EVERLINK AC3 440В 50A, КАТУШКА УПР. 32В AC 50/60ГЦ",18266.599999999999,"тариф за штуку","Contactors D","PTCTR","DA","Пускорегулирующая аппаратура ","0DT","Пускорегулирующая аппаратура стандартное предложение <150A","1DJ","Контакторы Tesys","PVP Проектная Оптимальная коллекция","N","C3(6)",null,1,null,"Цена изменена","2015-12-15",16606,9.9999999999999867E-2]
["LC2D50A3YC7","3Р РЕВЕРСИВНЫЙ КОНТАКТОР EVERLINK AC3 440В 50A, КАТУШКА УПР. 660В AC 50/60ГЦ",27399.9,"тариф за штуку","Contactors D","PTCTR","DA","Пускорегулирующая аппаратура ","0DT","Пускорегулирующая аппаратура стандартное предложение <150A","1DJ","Контакторы Tesys","PVP Проектная Оптимальная коллекция","N","C3(6)",null,1,null,"Цена изменена","2015-12-15",24909,0.10000000000000009]
["LC2D50ASD","3Р РЕВЕРСИВНЫЙ КОНТАКТОР EVERLINK AC3 440В 50A КАТУШКА УПР. 72В DC",33583,"тариф за штуку","Contactors D","PTCTR","DA","Пускорегулирующая аппаратура ","0DT","Пускорегулирующая аппаратура стандартное предложение <150A","1DJ","Контакторы Tesys","PVP Проектная Оптимальная коллекция","N","C3(6)",null,1,null,"Цена изменена","2015-12-15",30530,0.10000000000000009]
["LC2D50AY7","3Р РЕВЕРСИВНЫЙ КОНТАКТОР EVERLINK AC3 440В 50A КАТУШКА УПР. 690В AC 50/60ГЦ",24554.2,"тариф за штуку","Contactors D","PTCTR","DA","Пускорегулирующая аппаратура ","0DT","Пускорегулирующая аппаратура стандартное предложение <150A","1DJ","Контакторы Tesys","PVP Проектная Оптимальная коллекция","N","C3(6)",null,1,null,"Цена изменена","2015-12-15",22322,0.10000000000000009]
["LC2D65A3UD","3Р РЕВЕРСИВНЫЙ КОНТАКТОР EVERLINK AC3 440В 65A, КАТУШКА УПР. 250В DC",49058.9,"тариф за штуку","Contactors D","PTCTR","DA","Пускорегулирующая аппаратура ","0DT","Пускорегулирующая аппаратура стандартное предложение <150A","1DJ","Контакторы Tesys","PVP Проектная Оптимальная коллекция","N","C3(6)",null,1,null,"Цена изменена","2015-12-15",44599,0.10000000000000009]
["LC2D65AQ7","3Р РЕВЕРСИВНЫЙ КОНТАКТОР EVERLINK AC3 440В 65A КАТУШКА УПР. 380В AC 50/60ГЦ",34485,"тариф за штуку","Contactors D","PTCTR","DA","Пускорегулирующая аппаратура ","0DT","Пускорегулирующая аппаратура стандартное предложение <150A","1DJ","Контакторы Tesys","PVP Проектная Оптимальная коллекция","N","C3(6)",null,1,null,"Цена изменена","2015-12-15",31350,0.10000000000000009]
["LC2DT20M7","КОНТАКТОР РЕВЕРС. 4P (4НО),АС1 20 А,НО+НЗ,220V 50/60 ГЦ,МЕХ. БЛОКИР",6636.3,"тариф за штуку","Contactors D","PTCTR","DA","Пускорегулирующая аппаратура ","0DT","Пускорегулирующая аппаратура стандартное предложение <150A","1DJ","Контакторы Tesys","PVP Проектная Оптимальная коллекция","N","C3(6)",null,1,null,"Цена изменена","2015-12-15",6033,0.10000000000000009]
["LC2F2654","КОНТАКТОР РЕВЕРС. F 4Р (4 НО), AC1 350 А, БЕЗ КАТУШКИ,",160640.70000000001,"тариф за штуку","Contactors F","PTCTR","DA","Пускорегулирующая аппаратура ","0E0","Пускорегулирующая аппаратура стандартное предложение 115-800A","1EE","Модульные контакторы F","PVP Проектная Оптимальная коллекция","N","C3(5)",null,1,null,"Цена изменена","2015-12-15",146037,0.10000000000000009]
["LC2K0601F7","КОНТАКТОР РЕВЕРС. K 3P,6 А,НЗ,110V 50/60 ГЦ,МЕХ. БЛОКИРЗАЖИМ ПОД ВИНТ",4336.2,"тариф за штуку","Contactors K","PTCTR","DA","Пускорегулирующая аппаратура ","0DT","Пускорегулирующая аппаратура стандартное предложение <150A","1DW","Контакторы K","PVP Проектная Оптимальная коллекция","N","C3(6)",null,1,null,"Цена изменена","2015-12-15",3942,9.9999999999999867E-2]
["LC2K0910D7","КОНТАКТОР РЕВЕРС. K 3P, 9 A, НО, 42V 50/60 ГЦ, МЕХ",4701.3999999999996,"тариф за штуку","Contactors K","PTCTR","DA","Пускорегулирующая аппаратура ","0DT","Пускорегулирующая аппаратура стандартное предложение <150A","1DW","Контакторы K","PVP Проектная Оптимальная коллекция","N","C3(5)",null,1,null,"Цена изменена","2015-12-15",4274,9.9999999999999867E-2]
["LC2V320P7","КОНТАКТОР ВАКУУМНЫЙ РЕВЕРСИВНЫЙ.320А.КАТУШКА УПРАВЛЕНИЯ.220-240В",422492.4,"тариф за штуку","Contactors Vacuum ","PTCTR","DA","Пускорегулирующая аппаратура ","0E6","Пускорегулирующая аппаратура > 800 А","1EL","Вакуумные контакторы","PVP Проектная Оптимальная коллекция","N","C3(+)",null,1,null,"Цена изменена","2015-12-15",384084,0.10000000000000009]
["LC7K1210M7","КОНТАКТОР БЕСШУМНЫЙ K 3P, 12 A, НО, 220V 50/60 ГЦ, ЗАЖИМ ПОД ВИНТ",3852.2,"тариф за штуку","Contactors K","PTCTR","DA","Пускорегулирующая аппаратура ","0DT","Пускорегулирующая аппаратура стандартное предложение <150A","1DW","Контакторы K","PVP Проектная Оптимальная коллекция","N","C3(4)",null,1,"X","Цена изменена","2015-12-15",3502,9.9999999999999867E-2]
["LE1D09M7","ПУСКАТЕЛЬ В КОРПУСЕ 9A 220V 50/60HZ",4270.2,"тариф за штуку","CB GV2.","PTCTR","DA","Пускорегулирующая аппаратура ","0EC","Пускатели в корпусах","1F4","Пускатель в корпусе","PVP Проектная Оптимальная коллекция","N","C3(5)",null,1,"X","Цена изменена","2015-12-15",3882,9.9999999999999867E-2]
["LE1D25Q7A09","ПУСКАТЕЛЬ В КОРПУСЕ 25A 380В 50/60ГЦПУСК",8921,"тариф за штуку","CB GV2.","PTCTR","DA","Пускорегулирующая аппаратура ","0EC","Пускатели в корпусах","1F4","Пускатель в корпусе","PVP Проектная Оптимальная коллекция","N","C3(6)",null,1,null,"Цена изменена","2015-12-15",8110,0.10000000000000009]
["LE1M35M716","ПУСКАТЕЛЬ В КОРП. 8…11,5A 220V 50/60HZ",5086.3999999999996,"тариф за штуку","CB GV2.","PTCTR","DA","Пускорегулирующая аппаратура ","0EC","Пускатели в корпусах","1F4","Пускатель в корпусе","PVP Проектная Оптимальная коллекция","N","C3(4)",null,1,"X","Цена изменена","2015-12-15",4624,9.9999999999999867E-2]
["LE1M35V722","ПУСКАТЕЛЬ В КОРП. 12…16A 400V 50/60HZ",5364.7,"тариф за штуку","CB GV2.","PTCTR","DA","Пускорегулирующая аппаратура ","0EC","Пускатели в корпусах","1F4","Пускатель в корпусе","PVP Проектная Оптимальная коллекция","N","C3(5)",null,1,"X","Цена изменена","2015-12-15",4877,9.9999999999999867E-2]
["LEX1420571MR","МОНТАЖНАЯ КОРОБКА ПОД БЕТОН БЕЗ ВИНТОВ",14.34,"тариф за штуку","IM-BOXRK","PTCMS","GA","Кабеленесущие системы","0YZ","Монтажные материалы medium","442","Коробки скрытой установки medium","Ритейл ЭУИ Российская коллекция","S","C2",3000,100,null,"Цена без изменений","2015-12-15",14.34,0]
["LEX1834406P","РОЗЕТКА ОДИНАРНАЯ Б/З, ШТОР, БЕЖ.",361.72,"тариф за штуку","WDQUICK","PTWDA","FN","Электроустановочные изделия","0QK","M-Trend","2Z1","QUICK электроустановочная серия открытой установки","Ритейл ЭУИ Международная коллекция","N","C3(+)",null,20,null,"Цена без изменений","2015-12-15",361.72,0]
["LF3P05E","ПУСКАТЕЛЬ В КОРПУСЕ + AS-I 0,63A-1A",79649.899999999994,"тариф за штуку","CB GV2.","PTCTR","DA","Пускорегулирующая аппаратура ","0EC","Пускатели в корпусах","1F4","Пускатель в корпусе","PVP Проектная Оптимальная коллекция","N","C3(+)",null,1,null,"Цена изменена","2015-12-15",72409,9.9999999999999867E-2]
["LG7K06Q704","ПУСКАТЕЛЬ В КОРПУСЕ 0,40…0,63A 380/400V 50/60Hz",17669.3,"тариф за штуку","CB GV2.","PTCTR","DA","Пускорегулирующая аппаратура ","0EC","Пускатели в корпусах","1F4","Пускатель в корпусе","PVP Проектная Оптимальная коллекция","N","C3(7)",null,1,null,"Цена изменена","2015-12-15",16063,9.9999999999999867E-2]
["LMC058LF424S0","Контроллер LMC058 ETH/2CAN/MOTION/2PCI/42DIO/4AI/S",92891,"тариф за штуку","Контроллеры движения","IDOL2","EN","Программируемые логические контроллеры","0LE","Оборудование для управления промышленными машинами","2D0","Оптимальная серия устройств распределённого ввода-вывода","Промышленная MSX коллекция","N","C3(7)",null,1,null,"Цена без изменений","2015-12-15",92891,0]
["LP1K0610BD3","КОНТАКТОР K 3P,6 А,НО,24V DС,ОГРАН. ПЕРЕНАПРЯЖЕНИЙ,ЗАЖИМ ПОД ВИНТ",1919.5,"тариф за штуку","Contactors K","PTCTR","DA","Пускорегулирующая аппаратура ","0DT","Пускорегулирующая аппаратура стандартное предложение <150A","1DW","Контакторы K","PVP Проектная Оптимальная коллекция","N","C3(5)",null,1,"X","Цена изменена","2015-12-15",1745,0.10000000000000009]
["LP1K09004BD3","КОНТАКТОР K 4Р (4НО), AC1 25 A, 24V DC",1863.4,"тариф за штуку","Contactors K","PTCTR","DA","Пускорегулирующая аппаратура ","0DT","Пускорегулирующая аппаратура стандартное предложение <150A","1DW","Контакторы K","PVP Проектная Оптимальная коллекция","N","C3(4)",null,1,"X","Цена изменена","2015-12-15",1694,0.10000000000000009]
["LP1K0910JD","КОНТАКТОР K 3P, 9 A, НО, 12V DС, ЗАЖИМ ПОД ВИНТ",1764.4,"тариф за штуку","Contactors K","PTCTR","DA","Пускорегулирующая аппаратура ","0DT","Пускорегулирующая аппаратура стандартное предложение <150A","1DW","Контакторы K","PVP Проектная Оптимальная коллекция","N","C3(6)",null,1,null,"Цена изменена","2015-12-15",1604,0.10000000000000009]
["LP2K09015BD","КОНТАКТОР РЕВЕРС. K 3P, 9 A, НЗ, 24V DС, МОНТАЖ НА ПЕ",5720,"тариф за штуку","Contactors K","PTCTR","DA","Пускорегулирующая аппаратура ","0DT","Пускорегулирующая аппаратура стандартное предложение <150A","1DW","Контакторы K","PVP Проектная Оптимальная коллекция","N","C3(6)",null,1,null,"Цена изменена","2015-12-15",5200,0.10000000000000009]
["LP4K1201SW3","КОНТАКТОР K 3P, 12 A, НЗ, 72V DC 1.8 Вт, РАСШ.ДИАП,ОГРАН.ПЕРЕНАПР,ЗАЖИМ ПОД ВИНТ",2615.8000000000002,"тариф за штуку","Contactors K","PTCTR","DA","Пускорегулирующая аппаратура ","0DT","Пускорегулирующая аппаратура стандартное предложение <150A","1DW","Контакторы K","PVP Проектная Оптимальная коллекция","N","C3(6)",null,1,null,"Цена изменена","2015-12-15",2378,0.10000000000000009]
["LR2K0310","ТЕПЛОВОЕ РЕЛЕ ПЕРЕГРУЗКИ 3P 2,6-3,7",2624.6,"тариф за штуку","Thermal relay D","PTCTR","DA","Пускорегулирующая аппаратура ","0DT","Пускорегулирующая аппаратура стандартное предложение <150A","1JU","Тепловые реле перегрузки  K","PVP Проектная Оптимальная коллекция","S","C2",16,1,null,"Цена изменена","2015-12-15",2386,9.9999999999999867E-2]
["LR3D04","ТЕПЛ. РЕЛЕ ПЕРЕГРУЗКИ 0,40 A 0,63A",3425.4,"тариф за штуку","Thermal relay D","PTCTR","DA","Пускорегулирующая аппаратура ","0DT","Пускорегулирующая аппаратура стандартное предложение <150A","1JN","Тепловые реле перегрузки  Tesys ","PVP Проектная Оптимальная коллекция","N","C3(5)",null,1,"X","Цена изменена","2015-12-15",3114,0.10000000000000009]
["LR7K0305","ТЕПЛОВОЕ РЕЛЕ ПЕРЕГРУЗКИ ДЛЯ ПРИМЕНЕИЯ С НЕСИММЕТРИЧНОЙ НАГРУЗКОЙ 0,54-0,80A",2167,"тариф за штуку","Thermal relay D","PTCTR","DA","Пускорегулирующая аппаратура ","0DT","Пускорегулирующая аппаратура стандартное предложение <150A","1JU","Тепловые реле перегрузки  K","PVP Проектная Оптимальная коллекция","N","C3(5)",null,1,null,"Цена изменена","2015-12-15",1970,0.10000000000000009]
["LR97D38M7","ЭЛЕКТРОННОЕ РЕЛЕ ПЕРЕГРУЗКИ 20A…38A,220V AC",5315.2,"тариф за штуку","Thermal relay D","PTCTR","DA","Пускорегулирующая аппаратура ","0DT","Пускорегулирующая аппаратура стандартное предложение <150A","1K7","Тепловые реле перегрузки LR2D","PVP Проектная Оптимальная коллекция","N","C3(5)",null,1,"X","Цена изменена","2015-12-15",4832,9.9999999999999867E-2]
["LRD03","ТЕПЛ. РЕЛЕ ПЕРЕГРУЗКИ 0,25-0,40A КЛАСС10 С ЗАЖИМОМ ПОД ВИНТ",3055.8,"тариф за штуку","Thermal relay D","PTCTR","DA","Пускорегулирующая аппаратура ","0DT","Пускорегулирующая аппаратура стандартное предложение <150A","1JN","Тепловые реле перегрузки  Tesys ","PVP Проектная Оптимальная коллекция","S","C2",21,1,null,"Цена изменена","2015-12-15",2778,0.10000000000000009]
["LRD04","ТЕПЛ. РЕЛЕ ПЕРЕГРУЗКИ 0,40-0,63A КЛАСС10 С ЗАЖИМОМ ПОД ВИНТ",3029.4,"тариф за штуку","Thermal relay D","PTCTR","DA","Пускорегулирующая аппаратура ","0DT","Пускорегулирующая аппаратура стандартное предложение <150A","1JN","Тепловые реле перегрузки  Tesys ","PVP Проектная Оптимальная коллекция","S","C2",24,1,null,"Цена изменена","2015-12-15",2754,0.10000000000000009]
["LRD16","ТЕПЛ. РЕЛЕ ПЕРЕГРУЗКИ 9-13A КЛАСС10 С ЗАЖИМОМ ПОД ВИНТ",3159.2,"тариф за штуку","Thermal relay D","PTCTR","DA","Пускорегулирующая аппаратура ","0DT","Пускорегулирующая аппаратура стандартное предложение <150A","1JN","Тепловые реле перегрузки  Tesys ","PVP Проектная Оптимальная коллекция","S","C2",72,1,null,"Цена изменена","2015-12-15",2872,9.9999999999999867E-2]
["LRD3314A66","ТЕПЛОВОЕ РЕЛЕ ПЕРЕГРУЗКИ 1000В 7-10A CLASS 10",9355.5,"тариф за штуку","Thermal relay D","PTCTR","DA","Пускорегулирующая аппаратура ","0DT","Пускорегулирующая аппаратура стандартное предложение <150A","1K1","Тепловые реле перегрузки LR2D/3D","PVP Проектная Оптимальная коллекция","N","C3(6)",null,1,null,"Цена изменена","2015-12-15",8505,0.10000000000000009]
["LRD340L","ТЕПЛОВОЕ РЕЛЕ С БЛОКОМ EVERLINK 25-40A CLASS 20",14171.3,"тариф за штуку","Thermal relay D","PTCTR","DA","Пускорегулирующая аппаратура ","0DT","Пускорегулирующая аппаратура стандартное предложение <150A","1JN","Тепловые реле перегрузки  Tesys ","PVP Проектная Оптимальная коллекция","N","C3(4)",null,1,"X","Цена изменена","2015-12-15",12883,9.9999999999999867E-2]
["LRE22","ТЕПЛОВОЕ РЕЛЕ TESYS E 16...24A",648.9,"тариф за штуку","Thermal relay TVS","PTCTR","DA","Пускорегулирующая аппаратура ","0G3","Контакторы ","1M4","Контакторы","PVP Стандартная Лайт коллекция","S","C2",396,1,null,"Цена изменена","2015-12-15",618,5.0000000000000044E-2]
["LRE35","ТЕПЛОВОЕ РЕЛЕ TESYS E 30…38A",833.7,"тариф за штуку","Thermal relay TVS","PTCTR","DA","Пускорегулирующая аппаратура ","0G3","Контакторы ","1M4","Контакторы","PVP Стандартная Лайт коллекция","S","C2",33,1,null,"Цена изменена","2015-12-15",794,5.0000000000000044E-2]
["LT4706BS","ЭЛЕКТРОННОЕ РЕЛЕ ПЕРЕГРУЗКИ 0,5A…6A,24V AC DC",4139.3,"тариф за штуку","Thermal relay D","PTCTR","DA","Пускорегулирующая аппаратура ","0DT","Пускорегулирующая аппаратура стандартное предложение <150A","1K7","Тепловые реле перегрузки LR2D","PVP Проектная Оптимальная коллекция","N","C3(6)",null,1,null,"Цена изменена","2015-12-15",3763,0.10000000000000009]
["LTMR08CFM","РЕЛ.TESYS TCANOPEN 0.4-8A 115-230VAC",34064.800000000003,"тариф за штуку","Tesys T","PTCTR","DA","Пускорегулирующая аппаратура ","0EQ","Tesys U Модули связи","1L8","Многофункциональные реле","PVP Проектная Оптимальная коллекция","N","C3(5)",null,1,"X","Цена изменена","2015-12-15",30968,0.10000000000000009]
["LU2B12B","РЕВЕРС БЛОК 12A 24V AC С КЛЕММН",11348.7,"тариф за штуку","TeSys U","PTCTR","DA","Пускорегулирующая аппаратура ","0DT","Пускорегулирующая аппаратура стандартное предложение <150A","1LH","Пускатели TeSys U ","PVP Проектная Оптимальная коллекция","N","C3(4)",null,1,"X","Цена изменена","2015-12-15",10317,0.10000000000000009]
["LU9C2","ЗАГЛУШКА МЕСТА ДОП КОНТАКТОВ",57.2,"тариф за штуку","TeSys U","PTCTR","DA","Пускорегулирующая аппаратура ","0DT","Пускорегулирующая аппаратура стандартное предложение <150A","1LH","Пускатели TeSys U ","PVP Проектная Оптимальная коллекция","N","C3(5)",null,1,null,"Цена изменена","2015-12-15",52,0.10000000000000009]
["LU9MR1C","СОЕДИНИТЕЛЬ ЦЕПИ УПРАВЛЕН РЕВЕРС ИСПОЛН",963.6,"тариф за штуку","TeSys U","PTCTR","DA","Пускорегулирующая аппаратура ","0DT","Пускорегулирующая аппаратура стандартное предложение <150A","1LH","Пускатели TeSys U ","PVP Проектная Оптимальная коллекция","N","C3(4)",null,1,"X","Цена изменена","2015-12-15",876,0.10000000000000009]
["LUCA12BL","БЛОК УПР СТАН 3-12A 24VDC CL10 3P",4216.3,"тариф за штуку","TeSys U","PTCTR","DA","Пускорегулирующая аппаратура ","0DT","Пускорегулирующая аппаратура стандартное предложение <150A","1LH","Пускатели TeSys U ","PVP Проектная Оптимальная коллекция","S","C2",17,1,null,"Цена изменена","2015-12-15",3833,0.10000000000000009]
["LUCB1XES","БЛОК УПР УСОВ 0,35-1,4A 48-72V CL10 3P",3533.2,"тариф за штуку","TeSys U","PTCTR","DA","Пускорегулирующая аппаратура ","0DT","Пускорегулирующая аппаратура стандартное предложение <150A","1LH","Пускатели TeSys U ","PVP Проектная Оптимальная коллекция","N","C3(5)",null,1,"X","Цена изменена","2015-12-15",3212,9.9999999999999867E-2]
["LUCC12BL","БЛОК УПР УСОВ 3-12A 24VDC CL10 1P",4150.3,"тариф за штуку","TeSys U","PTCTR","DA","Пускорегулирующая аппаратура ","0DT","Пускорегулирующая аппаратура стандартное предложение <150A","1LH","Пускатели TeSys U ","PVP Проектная Оптимальная коллекция","N","C3(5)",null,1,"X","Цена изменена","2015-12-15",3773,0.10000000000000009]
["LUCD05ES","БЛОК УПР УСОВ 1,25-5A 48-72V CL20 3P",3865.4,"тариф за штуку","TeSys U","PTCTR","DA","Пускорегулирующая аппаратура ","0DT","Пускорегулирующая аппаратура стандартное предложение <150A","1LH","Пускатели TeSys U ","PVP Проектная Оптимальная коллекция","N","C3(5)",null,1,null,"Цена изменена","2015-12-15",3514,0.10000000000000009]
["LUCL18ES","БЛОК УПР С МАГНИТНЫМ РАСЦЕПИТЕЛЕМ 4,5-18A 48-72V AC\\DC",6824.4,"тариф за штуку","TeSys U","PTCTR","DA","Пускорегулирующая аппаратура ","0DT","Пускорегулирующая аппаратура стандартное предложение <150A","1LH","Пускатели TeSys U ","PVP Проектная Оптимальная коллекция","N","C3(5)",null,1,null,"Цена изменена","2015-12-15",6204,9.9999999999999867E-2]
["LUFP7","ШЛЮЗ PROFIBUS DP/MODBUS",61787,"тариф за штуку","TeSys U","PTCTR","DA","Пускорегулирующая аппаратура ","0DT","Пускорегулирующая аппаратура стандартное предложение <150A","1LH","Пускатели TeSys U ","PVP Проектная Оптимальная коллекция","N","C3(5)",null,1,"X","Цена изменена","2015-12-15",56170,0.10000000000000009]
["LV429045","4П3T TM32D РАСЦЕП. ДЛЯ NSX100/250",17675,"тариф за штуку","Compact NSX","PTCCB","CN","Силовые низковольтные выключатели и выключатели-разъединители","0A3","Выключатели в литом корпусе (Премиум предложение)","0TF","Compact <630 компоненты для адаптации","PVP Проектная Оптимальная коллекция","N","C3(4)",null,1,"X","Цена изменена","2015-12-15",16068,0.10001244709982582]
["LV429162","4П4T TM63G РАСЦЕП.ДЛЯ NSX100-250",15194,"тариф за штуку","Compact NSX","PTCCB","CN","Силовые низковольтные выключатели и выключатели-разъединители","0A3","Выключатели в литом корпусе (Премиум предложение)","0TF","Compact <630 компоненты для адаптации","PVP Проектная Оптимальная коллекция","N","C3(6)",null,1,null,"Цена изменена","2015-12-15",13813,9.9978281329182739E-2]
["LV429218","3 АЛ.КЛЕММЫ+РАЗД.ПОЛ.(2X50-120ММ2) <250A",4549,"тариф за упаковку  ","Compact NSX","PTCCB","CN","Силовые низковольтные выключатели и выключатели-разъединители","0A3","Выключатели в литом корпусе (Премиум предложение)","0TF","Compact <630 компоненты для адаптации","PVP Проектная Оптимальная коллекция","S","C2",120,1,null,"Цена изменена","2015-12-15",4135,0.10012091898428044]
["LV429264","4 УДЛИНИТ.КОНТ.ПЛАСТИНЫ",1551,"тариф за упаковку  ","Compact NSX","PTCCB","CN","Силовые низковольтные выключатели и выключатели-разъединители","0A3","Выключатели в литом корпусе (Премиум предложение)","0TF","Compact <630 компоненты для адаптации","PVP Проектная Оптимальная коллекция","N","C3(4)",null,1,"X","Цена изменена","2015-12-15",1410,0.10000000000000009]
["LV429312","КОМПЛЕКТ ВИНТОВ <250A",517,"тариф за упаковку","Compact NSX","PTCCB","CN","Силовые низковольтные выключатели и выключатели-разъединители","0A3","Выключатели в литом корпусе (Премиум предложение)","0TF","Compact <630 компоненты для адаптации","PVP Проектная Оптимальная коллекция","N","C3(5)",null,1,"X","Цена изменена","2015-12-15",470,0.10000000000000009]
["LV429388","РАСЦЕП.НАПРЯЖ.НЕЗАВИС. MX 380/440В 50/60ГЦ",4238,"тариф за штуку","Compact NSX","PTCCB","CN","Силовые низковольтные выключатели и выключатели-разъединители","0A3","Выключатели в литом корпусе (Премиум предложение)","0TF","Compact <630 компоненты для адаптации","PVP Проектная Оптимальная коллекция","S","C2",10,1,null,"Цена изменена","2015-12-15",3853,9.9922138593304011E-2]
["LV429456","4П 100A БЛОК АМПЕРМЕТРА",54986,"тариф за штуку","Compact NSX","PTCCB","CN","Силовые низковольтные выключатели и выключатели-разъединители","0A3","Выключатели в литом корпусе (Премиум предложение)","0TF","Compact <630 компоненты для адаптации","PVP Проектная Оптимальная коллекция","N","C3(5)",null,1,"X","Цена изменена","2015-12-15",49987,0.10000600156040562]
["LV429459","БЛОК КОНТРОЛЯ ИЗОЛЯЦИИ 3П (NSX100/250)",25942,"тариф за штуку","Compact NSX","PTCCB","CN","Силовые низковольтные выключатели и выключатели-разъединители","0A3","Выключатели в литом корпусе (Премиум предложение)","0TF","Compact <630 компоненты для адаптации","PVP Проектная Оптимальная коллекция","N","C3(6)",null,1,null,"Цена изменена","2015-12-15",23584,9.9983039348710889E-2]
["LV429566","4П3Т АВТОМ. ВЫКЛ. TM25D NSX100B",22532,"тариф за штуку","Compact NSX","PTCCB","CN","Силовые низковольтные выключатели и выключатели-разъединители","0A3","Выключатели в литом корпусе (Премиум предложение)","0T7","Compact <=250","PVP Проектная Оптимальная коллекция","N","C3(5)",null,1,null,"Цена изменена","2015-12-15",20484,9.9980472563952372E-2]
["LV429661","3П3Т АВТОМ. ВЫКЛ. TM80D VIGI MH NSX100B",59327,"тариф за штуку","Compact NSX","PTCCB","CN","Силовые низковольтные выключатели и выключатели-разъединители","0A3","Выключатели в литом корпусе (Премиум предложение)","0T7","Compact <=250","PVP Проектная Оптимальная коллекция","N","C3(5)",null,1,null,"Цена изменена","2015-12-15",53934,9.9992583528015766E-2]
["LV429702","4П3Т АВТОМ. ВЫКЛ. TM63D VIGI MH NSX100B",65528,"тариф за штуку","Compact NSX","PTCCB","CN","Силовые низковольтные выключатели и выключатели-разъединители","0A3","Выключатели в литом корпусе (Премиум предложение)","0T7","Compact <=250","PVP Проектная Оптимальная коллекция","N","C3(5)",null,1,null,"Цена изменена","2015-12-15",59571,9.9998321330848849E-2]
["LV429794","3П3Т АВТ. ВЫКЛ. MICR. 5.2A 40A NSX100H",55847,"тариф за штуку","Compact NSX","PTCCB","CN","Силовые низковольтные выключатели и выключатели-разъединители","0A3","Выключатели в литом корпусе (Премиум предложение)","0T7","Compact <=250","PVP Проектная Оптимальная коллекция","N","C3(5)",null,1,null,"Цена изменена","2015-12-15",50770,0.10000000000000009]
["LV429802","4П4Т АВТ. ВЫКЛ. MICR. 2.2 40A NSX100H",43204,"тариф за штуку","Compact NSX","PTCCB","CN","Силовые низковольтные выключатели и выключатели-разъединители","0A3","Выключатели в литом корпусе (Премиум предложение)","0T7","Compact <=250","PVP Проектная Оптимальная коллекция","N","C3(5)",null,1,null,"Цена изменена","2015-12-15",39276,0.10001018433649045]
["LV429877","4П4Т АВТ. ВЫКЛ. MICR. 5.2A 40A NSX100B",60077,"тариф за штуку","Compact NSX","PTCCB","CN","Силовые низковольтные выключатели и выключатели-разъединители","0A3","Выключатели в литом корпусе (Премиум предложение)","0T7","Compact <=250","PVP Проектная Оптимальная коллекция","N","C3(5)",null,1,null,"Цена изменена","2015-12-15",54615,0.10000915499404917]
["LV429960","4П4Т АВТОМ. ВЫКЛ. TM100D VIGI MH NSX100B",70179,"тариф за штуку","Compact NSX","PTCCB","CN","Силовые низковольтные выключатели и выключатели-разъединители","0A3","Выключатели в литом корпусе (Премиум предложение)","0T7","Compact <=250","PVP Проектная Оптимальная коллекция","N","C3(5)",null,1,null,"Цена изменена","2015-12-15",63799,0.10000156742268684]
["LV430361","4П4Т АВТОМ. ВЫКЛ. TM125D VIGI MH NSX160B",69663,"тариф за штуку","Compact NSX","PTCCB","CN","Силовые низковольтные выключатели и выключатели-разъединители","0A3","Выключатели в литом корпусе (Премиум предложение)","0T7","Compact <=250","PVP Проектная Оптимальная коллекция","N","C3(5)",null,1,null,"Цена изменена","2015-12-15",63330,0.10000000000000009]
["LV430450","4П4T TM160D РАСЦЕП. ДЛЯ NSX160",24723,"тариф за штуку","Compact NSX","PTCCB","CN","Силовые низковольтные выключатели и выключатели-разъединители","0A3","Выключатели в литом корпусе (Премиум предложение)","0TF","Compact <630 компоненты для адаптации","PVP Проектная Оптимальная коллекция","S","C2",null,1,null,"Цена изменена","2015-12-15",23772,4.0005047955578021E-2]
["LV430671","3П3Т АВТ. ВЫКЛ. ТМ125D NSX160H",28630,"тариф за штуку","Compact NSX","PTCCB","CN","Силовые низковольтные выключатели и выключатели-разъединители","0A3","Выключатели в литом корпусе (Премиум предложение)","0T7","Compact <=250","PVP Проектная Оптимальная коллекция","N","C2A",null,1,null,"Цена изменена","2015-12-15",26027,0.10001152649172007]
["LV430831","3П3Т АВТОМ. ВЫКЛ. MA100 NSX160F",23255,"тариф за штуку","Compact NSX","PTCCB","CN","Силовые низковольтные выключатели и выключатели-разъединители","0A3","Выключатели в литом корпусе (Премиум предложение)","0T7","Compact <=250","PVP Проектная Оптимальная коллекция","N","C2A",null,1,null,"Цена изменена","2015-12-15",21141,9.9995269854784574E-2]
["LV430932","3П3Т АВТОМ. ВЫКЛ. TM100D VIGI MH NSX160F",61705,"тариф за штуку","Compact NSX","PTCCB","CN","Силовые низковольтные выключатели и выключатели-разъединители","0A3","Выключатели в литом корпусе (Премиум предложение)","0T7","Compact <=250","PVP Проектная Оптимальная коллекция","N","C3(5)",null,1,null,"Цена изменена","2015-12-15",56095,0.10000891345039675]
["LV431060","3П МОНОБЛ. РАСШИРИТ. ПОЛЮСОВ",6822,"тариф за штуку","Compact NSX","PTCCB","CN","Силовые низковольтные выключатели и выключатели-разъединители","0A3","Выключатели в литом корпусе (Премиум предложение)","0TF","Compact <630 компоненты для адаптации","PVP Проектная Оптимальная коллекция","N","C3(5)",null,1,"X","Цена изменена","2015-12-15",6202,9.9967752337955407E-2]
["LV431121","4П3Т АВТОМ. ВЫКЛ. TM200D NSX250B",55089,"тариф за штуку","Compact NSX","PTCCB","CN","Силовые низковольтные выключатели и выключатели-разъединители","0A3","Выключатели в литом корпусе (Премиум предложение)","0T7","Compact <=250","PVP Проектная Оптимальная коллекция","N","C3(5)",null,1,null,"Цена изменена","2015-12-15",50081,9.9998003234759603E-2]
["LV431431","3П3T TM200D РАСЦЕП. ДЛЯ NSX250",21602,"тариф за штуку","Compact NSX","PTCCB","CN","Силовые низковольтные выключатели и выключатели-разъединители","0A3","Выключатели в литом корпусе (Премиум предложение)","0TF","Compact <630 компоненты для адаптации","PVP Проектная Оптимальная коллекция","S","C2",32,1,null,"Цена изменена","2015-12-15",19638,0.10001018433649045]
["LV431631","3П3Т АВТ. ВЫКЛ. TM200D NSX250F",35850,"тариф за штуку","Compact NSX","PTCCB","CN","Силовые низковольтные выключатели и выключатели-разъединители","0A3","Выключатели в литом корпусе (Премиум предложение)","0T7","Compact <=250","PVP Проектная Оптимальная коллекция","S","C2",24,1,null,"Цена изменена","2015-12-15",32591,9.9996931668252076E-2]
["LV431782","4П4Т АВТ. ВЫКЛ. MICROLOGIC 2.2 100A NSX250F",69146,"тариф за штуку","Compact NSX","PTCCB","CN","Силовые низковольтные выключатели и выключатели-разъединители","0A3","Выключатели в литом корпусе (Премиум предложение)","0T7","Compact <=250","PVP Проектная Оптимальная коллекция","N","C2A",null,1,null,"Цена изменена","2015-12-15",62860,0.10000000000000009]
["LV431867","4П4Т АВТ. ВЫКЛ. MICROLOGIC 5.2A 100A NSX250F",79973,"тариф за штуку","Compact NSX","PTCCB","CN","Силовые низковольтные выключатели и выключатели-разъединители","0A3","Выключатели в литом корпусе (Премиум предложение)","0T7","Compact <=250","PVP Проектная Оптимальная коллекция","N","C2A",null,1,null,"Цена изменена","2015-12-15",72703,9.9995873622821696E-2]
["LV431902","3П3Т АВТОМ. ВЫКЛ. TM160D VIGI MH NSX250B",66459,"тариф за штуку","Compact NSX","PTCCB","CN","Силовые низковольтные выключатели и выключатели-разъединители","0A3","Выключатели в литом корпусе (Премиум предложение)","0T7","Compact <=250","PVP Проектная Оптимальная коллекция","N","C3(5)",null,1,null,"Цена изменена","2015-12-15",60417,0.10000496548984561]
["LV431976","3П3Т АВТ.ВЫК. M.2.2 160A VIGI MH NSX250B",94365,"тариф за штуку","Compact NSX","PTCCB","CN","Силовые низковольтные выключатели и выключатели-разъединители","0A3","Выключатели в литом корпусе (Премиум предложение)","0T7","Compact <=250","PVP Проектная Оптимальная коллекция","N","C3(5)",null,1,null,"Цена изменена","2015-12-15",85786,0.10000466276548625]
["LV432485","4 УГЛОВЫЕ КОНТ.ПЛАСТИНЫ",5581,"тариф за упаковку  ","Compact NSX","PTCCB","CN","Силовые низковольтные выключатели и выключатели-разъединители","0A3","Выключатели в литом корпусе (Премиум предложение)","0TF","Compact <630 компоненты для адаптации","PVP Проектная Оптимальная коллекция","N","C3(5)",null,1,"X","Цена изменена","2015-12-15",5074,9.9921166732360955E-2]
["LV432552","КОМПЛЕКТ ВИНТОВ (NSX400/630)",1448,"тариф за упаковку","Compact NSX","PTCCB","CN","Силовые низковольтные выключатели и выключатели-разъединители","0A3","Выключатели в литом корпусе (Премиум предложение)","0TF","Compact <630 компоненты для адаптации","PVP Проектная Оптимальная коллекция","N","C3(5)",null,1,"X","Цена изменена","2015-12-15",1316,0.10030395136778125]
["LV432605","1КОНТ.ОПЕР.ДЕЙСТВ ПРИ ОТКЛ. (NSX400/630)",11576,"тариф за штуку","Compact NSX","PTCCB","CN","Силовые низковольтные выключатели и выключатели-разъединители","0A3","Выключатели в литом корпусе (Премиум предложение)","0TF","Compact <630 компоненты для адаптации","PVP Проектная Оптимальная коллекция","N","C3(5)",null,1,"X","Цена изменена","2015-12-15",10524,9.9961991638160441E-2]
["LV432639","МОТОР-РЕД MT400/630 48/60В 50/60ГЦ",37491,"тариф за штуку","Compact NSX","PTCCB","CN","Силовые низковольтные выключатели и выключатели-разъединители","0A3","Выключатели в литом корпусе (Премиум предложение)","0TF","Compact <630 компоненты для адаптации","PVP Проектная Оптимальная коллекция","N","C3(5)",null,1,"X","Цена без изменений","2015-12-15",37491,0]
["LV432707","3П3Т АВТ. ВЫКЛ. MICR. 2.3 250A NSX400N",62634,"тариф за штуку","Compact NSX","PTCCB","CN","Силовые низковольтные выключатели и выключатели-разъединители","0A3","Выключатели в литом корпусе (Премиум предложение)","0TD","Compact 400 -- 630","PVP Проектная Оптимальная коллекция","N","C3(5)",null,1,"X","Цена изменена","2015-12-15",56940,0.10000000000000009]
["LV432896","4П4Т АВТ. ВЫКЛ. MICR. 2.3 630A NSX630H",135604,"тариф за штуку","Compact NSX","PTCCB","CN","Силовые низковольтные выключатели и выключатели-разъединители","0A3","Выключатели в литом корпусе (Премиум предложение)","0TD","Compact 400 -- 630","PVP Проектная Оптимальная коллекция","N","C3(5)",null,1,null,"Цена изменена","2015-12-15",123276,0.10000324475161437]
["LV433217","4П АВТОМ.ВЫКЛ. TM80D NSX100HB1 (75кА при 690B)",45994,"тариф за штуку","Compact NSX","PTCCB","CN","Силовые низковольтные выключатели и выключатели-разъединители","0A3","Выключатели в литом корпусе (Премиум предложение)","0T7","Compact <=250","PVP Проектная Оптимальная коллекция","N","C3(5)",null,1,null,"Цена изменена","2015-12-15",41813,9.9992825197904978E-2]
["LV433278","4П АВТОМ.ВЫКЛ. MIC5.2E 40A NSX100R(200кА при 415В, 45кА при 690B)",81032,"тариф за штуку","Compact NSX","PTCCB","CN","Силовые низковольтные выключатели и выключатели-разъединители","0A3","Выключатели в литом корпусе (Премиум предложение)","0T7","Compact <=250","PVP Проектная Оптимальная коллекция","N","C3(5)",null,1,null,"Цена изменена","2015-12-15",73665,0.1000067874838797]
["LV433285","3П АВТОМ.ВЫКЛ. M6.2E-M 25A NSX100R(200кА при 415В, 45кА при 690B)",68319,"тариф за штуку","Compact NSX","PTCCB","CN","Силовые низковольтные выключатели и выключатели-разъединители","0A3","Выключатели в литом корпусе (Премиум предложение)","0T7","Compact <=250","PVP Проектная Оптимальная коллекция","N","C3(5)",null,1,null,"Цена изменена","2015-12-15",62108,0.10000322019707597]
["LV433342","4П АВТОМ.ВЫКЛ. MIC6.2E 40A NSX100HB2 (100кА при 690B)",98809,"тариф за штуку","Compact NSX","PTCCB","CN","Силовые низковольтные выключатели и выключатели-разъединители","0A3","Выключатели в литом корпусе (Премиум предложение)","0T7","Compact <=250","PVP Проектная Оптимальная коллекция","N","C3(5)",null,1,null,"Цена изменена","2015-12-15",89826,0.10000445305368166]
["LV433493","4П АВТОМ.ВЫКЛ. TM250D NSX250HB2 (100кА при 690B)",91781,"тариф за штуку","Compact NSX","PTCCB","CN","Силовые низковольтные выключатели и выключатели-разъединители","0A3","Выключатели в литом корпусе (Премиум предложение)","0T7","Compact <=250","PVP Проектная Оптимальная коллекция","N","C3(5)",null,1,null,"Цена изменена","2015-12-15",83437,0.10000359552716431]
["LV433544","3П АВТОМ.ВЫКЛ. MIC2.2 250A NSX250HB1 (75кА при 690B)",69146,"тариф за штуку","Compact NSX","PTCCB","CN","Силовые низковольтные выключатели и выключатели-разъединители","0A3","Выключатели в литом корпусе (Премиум предложение)","0T7","Compact <=250","PVP Проектная Оптимальная коллекция","N","C3(5)",null,1,null,"Цена изменена","2015-12-15",62860,0.10000000000000009]
["LV433551","4П АВТОМ.ВЫКЛ. MIC5.2E 160A NSX250HB1 (75кА при 690B)",108422,"тариф за штуку","Compact NSX","PTCCB","CN","Силовые низковольтные выключатели и выключатели-разъединители","0A3","Выключатели в литом корпусе (Премиум предложение)","0T7","Compact <=250","PVP Проектная Оптимальная коллекция","N","C3(5)",null,1,null,"Цена изменена","2015-12-15",98565,0.10000507279460247]
["LV433588","3П АВТОМ.ВЫКЛ. MIC6.2E 250A NSX250HB2 (100кА при 690B)",115863,"тариф за штуку","Compact NSX","PTCCB","CN","Силовые низковольтные выключатели и выключатели-разъединители","0A3","Выключатели в литом корпусе (Премиум предложение)","0T7","Compact <=250","PVP Проектная Оптимальная коллекция","N","C3(5)",null,1,null,"Цена изменена","2015-12-15",105330,0.10000000000000009]
["LV433704","3П АВТОМ.ВЫКЛ. M5.3E 630A NSX630R(200кА при 415В, 45кА при 690B)",153794,"тариф за штуку","Compact NSX","PTCCB","CN","Силовые низковольтные выключатели и выключатели-разъединители","0A3","Выключатели в литом корпусе (Премиум предложение)","0TD","Compact 400 -- 630","PVP Проектная Оптимальная коллекция","N","C3(5)",null,1,null,"Цена изменена","2015-12-15",139813,9.9997854276784093E-2]
["LV433746","3П АВТОМ.ВЫКЛ. MIC6.3E 630A NSX630HB2 (100кА при 690B)",179633,"тариф за штуку","Compact NSX","PTCCB","CN","Силовые низковольтные выключатели и выключатели-разъединители","0A3","Выключатели в литом корпусе (Премиум предложение)","0TD","Compact 400 -- 630","PVP Проектная Оптимальная коллекция","N","C3(5)",null,1,null,"Цена изменена","2015-12-15",163303,9.9998162924134881E-2]
["LV438418","3П АВТОМ.ВЫКЛ. MP1 NSX400S DC",88981,"тариф за штуку","Compact NSX","PTCCB","CN","Силовые низковольтные выключатели и выключатели-разъединители","0A3","Выключатели в литом корпусе (Премиум предложение)","0TD","Compact 400 -- 630","PVP Проектная Оптимальная коллекция","N","C3(5)",null,1,"X","Цена без изменений","2015-12-15",88981,0]
["LV438519","4П АВТОМ.ВЫКЛ. MP1 NSX630S DC",126818,"тариф за штуку","Compact NSX","PTCCB","CN","Силовые низковольтные выключатели и выключатели-разъединители","0A3","Выключатели в литом корпусе (Премиум предложение)","0TD","Compact 400 -- 630","PVP Проектная Оптимальная коллекция","N","C3(5)",null,1,null,"Цена изменена","2015-12-15",115289,0.10000086738544001]
["LV438588","1П АВТОМ.ВЫКЛ. NSX100M 63A AC/DC",10130,"тариф за штуку","Compact NSX","PTCCB","CN","Силовые низковольтные выключатели и выключатели-разъединители","0A3","Выключатели в литом корпусе (Премиум предложение)","0T7","Compact <=250","PVP Проектная Оптимальная коллекция","N","C3(6)",null,1,null,"Цена изменена","2015-12-15",9209,0.10001085894233896]
["LV438680","1П АВТОМ.ВЫКЛ. NSX160N 160A AC/DC",14574,"тариф за штуку","Compact NSX","PTCCB","CN","Силовые низковольтные выключатели и выключатели-разъединители","0A3","Выключатели в литом корпусе (Премиум предложение)","0T7","Compact <=250","PVP Проектная Оптимальная коллекция","N","C3(6)",null,1,null,"Цена изменена","2015-12-15",13249,0.10000754773945197]
["LV480861","КЛЕММА/ПРИС.CU/AL КАБ.95ММ2(КОМПЛ.3ШТ.)",836,"тариф за упаковку  ","Fupact","PTCCB","CN","Силовые низковольтные выключатели и выключатели-разъединители","0BB","Выключатель-разъединитель-предохранитель","0YH","Fupact <250","PVP Проектная Оптимальная коллекция","N","C3(5)",null,1,null,"Цена без изменений","2015-12-15",836,0]
["LV510307","АВТ. ВЫКЛ. EasyPact CVS 100B 25кА 3P TM100D",6077,"тариф за штуку","Easypact CVS","PTCCB","CN","Силовые низковольтные выключатели и выключатели-разъединители","0A9","Выключатели в литом корпусе (Эконом предложение)","0T2","EasyPact CVS","PVP Стандартная Лайт коллекция","S","C2",48,1,null,"Цена изменена","2015-12-15",5788,4.9930891499654351E-2]
["LV510334","АВТ. ВЫКЛ. EasyPact CVS 100F 36кА 3P TM50D",6382,"тариф за штуку","Easypact CVS","PTCCB","CN","Силовые низковольтные выключатели и выключатели-разъединители","0A9","Выключатели в литом корпусе (Эконом предложение)","0T2","EasyPact CVS","PVP Стандартная Лайт коллекция","N","C2A",null,1,null,"Цена изменена","2015-12-15",6078,5.0016452780519804E-2]
["LV516302CVS","АВТ.ВЫКЛ.CompactCVS 160B 25kA 3P TM125D",4413.8500000000004,"тариф за штуку","Easypact CVS","PTCCB","CN","Силовые низковольтные выключатели и выключатели-разъединители","0A9","Выключатели в литом корпусе (Эконом предложение)","0T2","EasyPact CVS","PVP Стандартная Лайт коллекция","N","C2A",null,1,null,"Цена изменена","2015-12-15"]
["LV540400","ВЫКЛ.-РАЗЪЕД. EasyPact CVS 400NA 3P 400A",20997,"тариф за штуку","Easypact CVS","PTCCB","CN","Силовые низковольтные выключатели и выключатели-разъединители","0A9","Выключатели в литом корпусе (Эконом предложение)","0T2","EasyPact CVS","PVP Стандартная Лайт коллекция","N","C3(5)",null,1,"X","Цена изменена","2015-12-15",19997,5.000750112516883E-2]
["LVR07065A40T","Дроссель 400В 7% 6,25 кВАр",37038.43,"тариф за штуку","Силовые конденсаторы и комплектующие","PTPFC","CG","Оборудование компенсации реактивной мощности и фильтрации гармоник","08V","Конденсаторы и компоненты LV","0QK","Компоненты для сборки КРМ, включая спец. Контакторы","PVP Проектная Оптимальная коллекция","N","C3(5)",null,1,"X","Цена без изменений","2015-12-15",37038.43,0]
["LX1D6D7","КАТУШКА КОНТАКТОРА 42V 50/60HZ",2580.6,"тариф за штуку","Contactors D","PTCTR","DA","Пускорегулирующая аппаратура ","0DT","Пускорегулирующая аппаратура стандартное предложение <150A","1DQ","Контакторы D2","PVP Проектная Оптимальная коллекция","N","C3(7)",null,1,null,"Цена изменена","2015-12-15",2346,9.9999999999999867E-2]
["LX1D6N7","КАТУШКА ДЛЯ КОНТАКТОРА",2656.5,"тариф за штуку","Contactors D","PTCTR","DA","Пускорегулирующая аппаратура ","0DT","Пускорегулирующая аппаратура стандартное предложение <150A","1DQ","Контакторы D2","PVP Проектная Оптимальная коллекция","N","C3(7)",null,1,null,"Цена изменена","2015-12-15",2415,0.10000000000000009]
["LX1FF127","КАТУШКА ДЛЯ КОНТАКТОРА",4549.6000000000004,"тариф за штуку","Contactors F","PTCTR","DA","Пускорегулирующая аппаратура ","0E0","Пускорегулирующая аппаратура стандартное предложение 115-800A","1EE","Модульные контакторы F","PVP Проектная Оптимальная коллекция","N","C3(6)",null,1,null,"Цена изменена","2015-12-15",4136,0.10000000000000009]
["LX1FJ380","КАТУШКА КОНТАКТОРА LC1 F400 380-400V 40-400HZ",13299,"тариф за штуку","Contactors F","PTCTR","DA","Пускорегулирующая аппаратура ","0E0","Пускорегулирующая аппаратура стандартное предложение 115-800A","1EE","Модульные контакторы F","PVP Проектная Оптимальная коллекция","N","C3(4)",null,1,"X","Цена изменена","2015-12-15",12090,0.10000000000000009]
["LX4F8MW","КАТУШКА КОНТАКТОРА LC1 F800 220V-240V 40-400HZ",26295.5,"тариф за штуку","Contactors F","PTCTR","DA","Пускорегулирующая аппаратура ","0E0","Пускорегулирующая аппаратура стандартное предложение 115-800A","1EE","Модульные контакторы F","PVP Проектная Оптимальная коллекция","N","C3(6)",null,1,null,"Цена изменена","2015-12-15",23905,0.10000000000000009]
["LX4FF090","КАТУШКА ДЛЯ КОНТАКТОРА",6455.9,"тариф за штуку","Contactors F","PTCTR","DA","Пускорегулирующая аппаратура ","0E0","Пускорегулирующая аппаратура стандартное предложение 115-800A","1EE","Модульные контакторы F","PVP Проектная Оптимальная коллекция","N","C3(6)",null,1,null,"Цена изменена","2015-12-15",5869,9.9999999999999867E-2]
["LXD1B7","КАТУШКА КОНТАКТОРА LC1 D09…D38, LC1 DT20…DT40 24V 50/60HZ",1808.4,"тариф за штуку","Contactors D","PTCTR","DA","Пускорегулирующая аппаратура ","0DT","Пускорегулирующая аппаратура стандартное предложение <150A","1DJ","Контакторы Tesys","PVP Проектная Оптимальная коллекция","N","C3(5)",null,1,"X","Цена изменена","2015-12-15",1644,0.10000000000000009]
["LXD3V7","КАТУШКА УПР. 400 В АС 50/60 ГЦ D40A ДО D65A",2701.6,"тариф за штуку","Contactors D","PTCTR","DA","Пускорегулирующая аппаратура ","0DT","Пускорегулирующая аппаратура стандартное предложение <150A","1DJ","Контакторы Tesys","PVP Проектная Оптимальная коллекция","N","C3(4)",null,1,"X","Цена изменена","2015-12-15",2456,9.9999999999999867E-2]
["LXM32CU90M2","СЕРВОПРИВОД LXM32C АНАЛОГ ИМП 9A ПЕР",32347.3,"тариф за штуку","Сервопреобразователи","IDMOT","FG","Следящие системы","0P5","Сервоприводы","2PT","Сервоприводы Lexium 32","Не входит в ДК","N","C3(5)",null,1,null,"Цена без изменений","2015-12-15",32347.3,0]
["MB6-SO-24T","Привод шар.клапана MB6 SRO-24T T31 00",5680.5,"тариф за штуку","Периферийное оборудование для систем автоматизации  ","PTPRD","GU","Системы автоматизации зданий","11Q","Оборудование для систем автоматизации зданий","4HG","Продукты HVAC средний уровень","Building Standard","N","C3(7)",null,1,null,"Цена без изменений","2015-12-15",5680.5,0]
["MBF4857","Клапан фланцевый поворотный MBF4857",41585.120000000003,"тариф за штуку","Периферийное оборудование для систем автоматизации  ","PTPRD","GU","Системы автоматизации зданий","11Q","Оборудование для систем автоматизации зданий","4HH","Периферийноеоборудование для систем автоматизации зданий, ДК","Не входит в ДК","N","C3(4)",null,1,null,"Цена без изменений","2015-12-15",41585.120000000003,0]
["METSECT5DB300","ТРАНС. ТОКА 3000/5А, шина 38х127",17097.990000000002,"тариф за штуку","Powerlogic","PTMET","AM","Учет электроэнергии","03D","Оборудование для учета электроэнергии","0A9","Трансформаторы тока","PVP Проектная Оптимальная коллекция","N","C3(5)",null,1,"X","Цена без изменений","2015-12-15",17097.990000000002,0]
["METSEPM5563","Изм. мощн. PM5563 без дисплея",99000,"тариф за штуку","PowerLogic","PTMET","AM","Учет электроэнергии","03K","Системы для учета электроэнергии","0BB","Измерительные устройства базового уровня","PVP Проектная Оптимальная коллекция","N","C3(5)",null,1,"X","Цена без изменений","2015-12-15",99000,0]
["MGN15707","РАЗЪЕД-ЛЬ ПРЕДОХР. SBI 1П 14X51 380В",1368.77,"тариф за штуку","ACTI9","PTFDB","CU","Оборудование конечного распределения","0D3","Модульное оборудование для строительства и промышленности","18U","Acti9 Оборудование защиты","Ритейл Стандартная Оптимальная коллекция","N","C3(5)",null,1,null,"Цена без изменений","2015-12-15",1368.77,0]
["MGU2.706.25","РАМКА UNICA QUADRO 3 МЕСТА БЕЖЕВЫЙ",137.44999999999999,"тариф за штуку","WDUNICA","PTWDA","FN","Электроустановочные изделия","0PH","Unica","2SB","UNICA электроустановочная серия скрытой установки","Ритейл ЭУИ Международная коллекция","S","C2",250,5,null,"Цена без изменений","2015-12-15",137.44999999999999,0]
["MGU2.708.25","РАМКА UNICA QUADRO 4 МЕСТА БЕЖЕВЫЙ",152.13,"тариф за штуку","WDUNICA","PTWDA","FN","Электроустановочные изделия","0PH","Unica","2SB","UNICA электроустановочная серия скрытой установки","Ритейл ЭУИ Международная коллекция","S","C2",90,5,null,"Цена без изменений","2015-12-15",152.13,0]
["MGU4.708.29","РАМКА UNICA QUADRO 4 МЕСТА ОРАНЖ",541.61,"тариф за штуку","WDUNICA","PTWDA","FN","Электроустановочные изделия","0PH","Unica","2SB","UNICA электроустановочная серия скрытой установки","Ритейл ЭУИ Международная коллекция","S","C2",15,3,null,"Цена без изменений","2015-12-15",541.61,0]
["MGU5.201.12ZD","ОДНОКЛАВИШНЫЙ ВЫКЛЮЧАТЕЛЬ (СХ.1)",242.68,"тариф за штуку","WDUNICATOPCLASS","PTWDA","FN","Электроустановочные изделия","0PH","Unica","2SH","UNICATOP, UNICACLASS электроустановочные серии скрытой установки","Ритейл ЭУИ Высокий сегмент коллекция","S","C2",750,10,null,"Цена без изменений","2015-12-15",242.68,0]
["MGU5.206.18NZD","ОДНОКЛАВИШНЫЙ КНОПОЧНЫЙ ВЫКЛЮЧАТЕЛЬ С ИНД. ЛАМП БЕЛЫЙ",546.12,"тариф за штуку","WDUNICA","PTWDA","FN","Электроустановочные изделия","0PH","Unica","2RT","UNICA электроустановочная серия скрытой установки","Ритейл ЭУИ Международная коллекция","S","C2",40,10,null,"Цена без изменений","2015-12-15",546.12,0]
["MGU5.2424.18ZD","КОМПЬЮТЕРНАЯ РОЗЕТКА 2ХRJ45 КАТ. 6, С ПОЛЕМ ДЛЯ НАДПИСИ БЕЛЫЙ",1820.68,"тариф за штуку","WDUNICA","PTNCO","FN","Электроустановочные изделия","0PH","Unica","2S5","UNICA электроустановочная серия скрытой установки","Ритейл ЭУИ Международная коллекция","S","C2",null,10,null,"Цена без изменений","2015-12-15",1820.68,0]
["MGU5.283.30ZD","КАРТОЧНЫЙ ВЫКЛЮЧАТЕЛЬ АЛЮМ",937.74,"тариф за штуку","WDUNICATOPCLASS","PTWDA","FN","Электроустановочные изделия","0PH","Unica","2SH","UNICATOP, UNICACLASS электроустановочные серии скрытой установки","Ритейл ЭУИ Высокий сегмент коллекция","S","C2",null,10,null,"Цена без изменений","2015-12-15",937.74,0]
["MGU5.455.12ZD","R-TV/SAT РОЗЕТКА ОКОНЕЧНАЯ",1602.99,"тариф за штуку","WDUNICATOPCLASS","PTNCO","FN","Электроустановочные изделия","0PH","Unica","2SV","UNICATOP, UNICACLASS электроустановочные серии скрытой установки","Ритейл ЭУИ Высокий сегмент коллекция","S","C2",null,10,null,"Цена без изменений","2015-12-15",1602.99,0]
["MGU5.493.12ZD","ТЕЛЕФОННАЯ РОЗЕТКА 1ХRJ12 (6 КОНТ)",702.5,"тариф за штуку","WDUNICATOPCLASS","PTNCO","FN","Электроустановочные изделия","0PH","Unica","2SV","UNICATOP, UNICACLASS электроустановочные серии скрытой установки","Ритейл ЭУИ Высокий сегмент коллекция","N","C3(7)",null,10,null,"Цена без изменений","2015-12-15",702.5,0]
["MGU5.515.18ZD","ДИММЕР НАЖИМНОЙ ДЛЯ ЛЮБОГО ТИПА НАГРУЗКИ, 20-350VA БЕЛЫЙ",5897.7,"тариф за штуку","WDUNICA","PTLRC","FN","Электроустановочные изделия","0PH","Unica","2RZ","UNICA электроустановочная серия скрытой установки","Ритейл ЭУИ Международная коллекция","S","C2",15,1,null,"Цена без изменений","2015-12-15",5897.7,0]
["MGU5.525.12ZD","ИК ДАТЧИК ДВИЖЕНИЯ 8A",9929.18,"тариф за штуку","WDUNICATOPCLASS","PTLRC","FN","Электроустановочные изделия","0PH","Unica","2SP","UNICATOP, UNICACLASS электроустановочные серии скрытой установки","Ритейл ЭУИ Высокий сегмент коллекция","S","C2",8,1,null,"Цена без изменений","2015-12-15",9929.18,0]
["MGU5.545.12ZD","БУДИЛЬНИК ПРОГРАММИРУЕМЫЙ, НЕДЕЛЬНЫЙ",11763.87,"тариф за штуку","WDUNICATOPCLASS","PTLRC","FN","Электроустановочные изделия","0PH","Unica","2SP","UNICATOP, UNICACLASS электроустановочные серии скрытой установки","Ритейл ЭУИ Высокий сегмент коллекция","N","C3(7)",null,1,null,"Цена без изменений","2015-12-15",11763.87,0]
["MGU6.002.25","РАМКА, 1 МЕСТО, ХАМЕЛЕОН БЕЖЕВЫЙ",97.14,"тариф за штуку","WDUNICA","PTWDA","FN","Электроустановочные изделия","0PH","Unica","2SB","UNICA электроустановочная серия скрытой установки","Ритейл ЭУИ Международная коллекция","S","C2",960,20,null,"Цена без изменений","2015-12-15",97.14,0]
["MGU6.004.18","РАМКА ГОРИЗОНТАЛЬНАЯ, 2 МЕСТА, ХАМЕЛЕОН БЕЛЫЙ",175.51,"тариф за штуку","WDUNICA","PTWDA","FN","Электроустановочные изделия","0PH","Unica","2SB","UNICA электроустановочная серия скрытой установки","Ритейл ЭУИ Международная коллекция","S","C2",640,10,null,"Цена без изменений","2015-12-15",175.51,0]
["MGU6.004.877","РАМКА ГОРИЗОНТАЛЬНАЯ, 2 МЕСТА, ХАМЕЛЕОН СЕРО-ЗЕЛЕНЫЙ/ БЕЛЫЙ",441,"тариф за штуку","WDUNICA","PTWDA","FN","Электроустановочные изделия","0PH","Unica","2SB","UNICA электроустановочная серия скрытой установки","Ритейл ЭУИ Международная коллекция","S","C2",60,5,null,"Цена без изменений","2015-12-15",441,0]
["MGU6.004V.524","РАМКА ВЕРТИКАЛЬНАЯ 2 МЕСТА, ХАМЕЛЕОН ШАМПАНЬ/ БЕЖЕВЫЙ",550.01,"тариф за штуку","WDUNICA","PTWDA","FN","Электроустановочные изделия","0PH","Unica","2SB","UNICA электроустановочная серия скрытой установки","Ритейл ЭУИ Международная коллекция","S","C2",30,1,null,"Цена без изменений","2015-12-15",550.01,0]
["MGU6.006.25","РАМКА ГОРИЗОНТАЛЬНАЯ, 3 МЕСТА, ХАМЕЛЕОН БЕЖЕВЫЙ",290.83,"тариф за штуку","WDUNICA","PTWDA","FN","Электроустановочные изделия","0PH","Unica","2SB","UNICA электроустановочная серия скрытой установки","Ритейл ЭУИ Международная коллекция","S","C2",260,1,null,"Цена без изменений","2015-12-15",290.83,0]
["MGU6.006.873","РАМКА ГОРИЗОНТАЛЬНАЯ, 3 МЕСТА, ХАМЕЛЕОН СИНИЙ/ БЕЛЫЙ",693.82,"тариф за штуку","WDUNICA","PTWDA","FN","Электроустановочные изделия","0PH","Unica","2SB","UNICA электроустановочная серия скрытой установки","Ритейл ЭУИ Международная коллекция","S","C2",20,1,null,"Цена без изменений","2015-12-15",693.82,0]
["MGU6.008.872","РАМКА ГОРИЗОНТАЛЬНАЯ, 4 МЕСТА, ХАМЕЛЕОН ГРАНАТ/ БЕЛЫЙ",907.98,"тариф за штуку","WDUNICA","PTWDA","FN","Электроустановочные изделия","0PH","Unica","2SB","UNICA электроустановочная серия скрытой установки","Ритейл ЭУИ Международная коллекция","S","C2",15,1,null,"Цена без изменений","2015-12-15",907.98,0]
["MGU6.702.57","РАМКА UNICA QUADRO 1 МЕСТО ТИТАН",163.76,"тариф за штуку","WDUNICA","PTWDA","FN","Электроустановочные изделия","0PH","Unica","2SB","UNICA электроустановочная серия скрытой установки","Ритейл ЭУИ Международная коллекция","S","C2",358,5,null,"Цена без изменений","2015-12-15",163.76,0]
["MGU66.002.210","РАМКА Х1, ХРОМ/ГРАФ",964.5,"тариф за штуку","WDUNICATOPCLASS","PTWDA","FN","Электроустановочные изделия","0PH","Unica","2T1","UNICATOP, UNICACLASS электроустановочные серии скрытой установки","Ритейл ЭУИ Высокий сегмент коллекция","S","C2",30,5,null,"Цена без изменений","2015-12-15",964.5,0]
["MGU66.004.0M4","РАМКА Х2, ТАБАЧНОЕ ДЕРЕВО/АЛЮМ",2743.59,"тариф за штуку","WDUNICATOPCLASS","PTWDA","FN","Электроустановочные изделия","0PH","Unica","2T1","UNICATOP, UNICACLASS электроустановочные серии скрытой установки","Ритейл ЭУИ Высокий сегмент коллекция","S","C2",24,1,null,"Цена без изменений","2015-12-15",2743.59,0]
["MGU66.004V.0M3","РАМКА Х2 ВЕРТИКАЛЬНАЯ, ВЕНГЕ/АЛЮМ",2743.59,"тариф за штуку","WDUNICATOPCLASS","PTWDA","FN","Электроустановочные изделия","0PH","Unica","2T1","UNICATOP, UNICACLASS электроустановочные серии скрытой установки","Ритейл ЭУИ Высокий сегмент коллекция","S","C2",5,1,null,"Цена без изменений","2015-12-15",2743.59,0]
["MGU66.006.238","РАМКА Х3, ХРОМ МАТОВЫЙ/ГРАФ",2428.6799999999998,"тариф за штуку","WDUNICATOPCLASS","PTWDA","FN","Электроустановочные изделия","0PH","Unica","2T1","UNICATOP, UNICACLASS электроустановочные серии скрытой установки","Ритейл ЭУИ Высокий сегмент коллекция","S","C2",18,1,null,"Цена без изменений","2015-12-15",2428.6799999999998,0]
["MGU66.006.297","РАМКА Х3, ГРЕЙ/ГРАФ",2606.52,"тариф за штуку","WDUNICATOPCLASS","PTWDA","FN","Электроустановочные изделия","0PH","Unica","2T1","UNICATOP, UNICACLASS электроустановочные серии скрытой установки","Ритейл ЭУИ Высокий сегмент коллекция","S","C2",30,1,null,"Цена без изменений","2015-12-15",2606.52,0]
["MGU66.008.294","РАМКА Х4, ФЛЮОРИТ/ГРАФ",3318.77,"тариф за штуку","WDUNICATOPCLASS","PTWDA","FN","Электроустановочные изделия","0PH","Unica","2T1","UNICATOP, UNICACLASS электроустановочные серии скрытой установки","Ритейл ЭУИ Высокий сегмент коллекция","S","C2",null,1,null,"Цена без изменений","2015-12-15",3318.77,0]
["MGU68.006.7C1","РАМКА 3 ПОСТА ЧЕРНОЕ СТЕКЛО",3999.67,"тариф за штуку","WDUNICATOPCLASS","PTWDA","FN","Электроустановочные изделия","0PH","Unica","2T1","UNICATOP, UNICACLASS электроустановочные серии скрытой установки","Ритейл ЭУИ Высокий сегмент коллекция","S","C2",30,1,null,"Цена без изменений","2015-12-15",3999.67,0]
["MIP12108S","MINI PRAGMA ЩИТ НАВЕСНОЙ С ПРОЗРАЧ. ДВ. 1РЯД/8МОД,IP40,IK07,63А,2 клеммы,Италия",1654.75,"тариф за штуку","MINI-PRAGMA","PTFDS","CU","Оборудование конечного распределения","0DF","Шкафы","1A6","MINI PRAGMA","Ритейл Стандартная Оптимальная коллекция","S","C2",20,1,null,"Цена без изменений","2015-12-15",1654.75,0]
["MIP22212","MINI PRAGMA ЩИТ ВСТРАИВ. С БЕЛОЙ ДВ. 2РЯД/24МОД,IP40,IK07,63А,2 клеммы,Италия",2663.57,"тариф за штуку","MINI-PRAGMA","PTFDS","CU","Оборудование конечного распределения","0DF","Шкафы","1A6","MINI PRAGMA","Ритейл Стандартная Оптимальная коллекция","S","C1",160,1,null,"Цена без изменений","2015-12-15",2663.57,0]
["MIP40106T","MINI PRAGMA бежевая ПЕРЕДНЯЯ ПАНЕЛЬ ВСТРАИВ. ЩИТА С ДЫМЧ. ДВ. 1РЯД/6МОД,Италия",1065.46,"тариф за штуку","MINI-PRAGMA","PTFDS","CU","Оборудование конечного распределения","0DF","Шкафы","1A6","MINI PRAGMA","Ритейл Стандартная Оптимальная коллекция","N","C3(6)",null,1,null,"Цена без изменений","2015-12-15",1065.46,0]
["MIP82108","MINI PRAGMA ЗАДНЯЯ ЧАСТЬ ВСТРАИВ. ЩИТА 1РЯД/8МОД,IP40,IK07,63А,2 клеммы,Италия",822.75,"тариф за штуку","MINI-PRAGMA","PTFDS","CU","Оборудование конечного распределения","0DF","Шкафы","1A6","MINI PRAGMA","Ритейл Стандартная Оптимальная коллекция","S","C2",null,1,null,"Цена без изменений","2015-12-15",822.75,0]
["MPCYT90NAN00N","ВНЕШНИЙ ЦВЕТНОЙ СЕНСОРНЫЙ ЖК ДИСПЛЕЙ 19\\, SXGA (1280X1024), ПИТАНИЕ 220 VAC.",163636,"тариф за штуку","Magelis iPC","IDHMI","EV","Человеко-машинный интерфейс","0MN","Промышленные компьютеры","2HH","Дисплеи для промышленныз компьютеров","Не входит в ДК","N","C3(4)",null,1,null,"Цена без изменений","2015-12-15",163636,0]
["MTN2001-0000","МЕХАНИЗМ РОЗЕТКИ Б/ЗАЗЕМЛ.КОНТ.",417.27,"тариф за штуку","WDMERTEN","PTWDA","FN","Электроустановочные изделия","0QD","M-Trend","2XM","M-Trend электроустановочная серия скрытой установки","Ритейл ЭУИ Высокий сегмент коллекция","N","C3(7)",null,10,null,"Цена без изменений","2015-12-15",417.27,0]
["MTN2031-4044","ЦЕНТ.ПЛАТА Д/МЕХ.РОЗ.Б/ЗАЗЕМ.КОНТ.БЕЖЕВ",221.86,"тариф за штуку","WDMERTEN","PTWDA","FN","Электроустановочные изделия","0QD","M-Trend","2XM","M-Trend электроустановочная серия скрытой установки","Ритейл ЭУИ Высокий сегмент коллекция","N","C3(7)",null,10,null,"Цена без изменений","2015-12-15",221.86,0]
["MTN213446","МЕХ-М РОЗЕТКИ ДЛЯ БРИТЬЯ СТАЛ.ЛАКИР.",889.96,"тариф за штуку","WDMERTEN","PTLRC","FN","Электроустановочные изделия","0QD","M-Trend","2XT","MERTEN","Ритейл ЭУИ Высокий сегмент коллекция","N","C3(7)",null,5,null,"Цена без изменений","2015-12-15",889.96,0]
["MTN2301-4143","МЕХ-М РОЗЕТКИ С/З Б/Ш АНТИЧНАЯ ЛАТУНЬ",1946.87,"тариф за штуку","WDMERTEN","PTWDA","FN","Электроустановочные изделия","0QD","M-Trend","2YH","Merten электроустановочное оборудование","Ритейл ЭУИ Высокий сегмент коллекция","S","C2",720,10,null,"Цена без изменений","2015-12-15",1946.87,0]
["MTN2302-4044","МЕХ-М РОЗЕТКИ З/K С/Ш C ПОЛЕМ ДЛЯ НАД..",764.8,"тариф за штуку","WDMERTEN","PTWDA","FN","Электроустановочные изделия","0QD","M-Trend","2XM","M-Trend электроустановочная серия скрытой установки","Ритейл ЭУИ Высокий сегмент коллекция","N","C3(7)",null,10,null,"Цена без изменений","2015-12-15",764.8,0]
["MTN2310-7214","МЕХ-М РОЗЕТКИ С КРЫШК.",657.55,"тариф за штуку","WDMERTEN","PTWDA","FN","Электроустановочные изделия","0QD","M-Trend","2YX","Merten электроустановочное оборудование","Ритейл ЭУИ Высокий сегмент коллекция","N","C3(7)",null,10,null,"Цена без изменений","2015-12-15",657.55,0]
["MTN2313-0325","МЕХ. РОЗ. С КРЫШ. + ПОЛЕ НАДПИС.",4960.8500000000004,"тариф за штуку","WDMERTEN","PTWDA","FN","Электроустановочные изделия","0QD","M-Trend","2XM","M-Trend электроустановочная серия скрытой установки","Ритейл ЭУИ Высокий сегмент коллекция","N","C3(7)",null,1,null,"Цена без изменений","2015-12-15",4960.8500000000004,0]
["MTN2313-4019","МЕХ. РОЗ. КРЫШ. + П. НАДП.+ИНД",4800.1000000000004,"тариф за штуку","WDMERTEN","PTWDA","FN","Электроустановочные изделия","0QD","M-Trend","2XM","M-Trend электроустановочная серия скрытой установки","Ритейл ЭУИ Высокий сегмент коллекция","N","C3(7)",null,1,null,"Цена без изменений","2015-12-15",4800.1000000000004,0]
["MTN2318-7260","МЕХ-М РОЗЕТКИ С КРЫШК. ПОЛ. Д. НАД.ЗАМК.",7161.09,"тариф за штуку","WDMERTEN","PTWDA","FN","Электроустановочные изделия","0QD","M-Trend","2YX","Merten электроустановочное оборудование","Ритейл ЭУИ Высокий сегмент коллекция","N","C3(7)",null,1,null,"Цена без изменений","2015-12-15",7161.09,0]
["MTN2334-0325","Ц.ПЛАТ.С МОД.СВЕТ.ПОДСВ.Д/РОЗ.SCHUKO А-Б",6434.89,"тариф за штуку","WDMERTEN","PTLRC","FN","Электроустановочные изделия","0QD","M-Trend","2XT","MERTEN","Ритейл ЭУИ Высокий сегмент коллекция","N","C3(7)",null,10,null,"Цена без изменений","2015-12-15",6434.89,0]
["MTN2350-0460","МЕХ. РОЗ. С/Ш З/К СПЕЦ СИМВОЛ.",758.82,"тариф за штуку","WDMERTEN","PTWDA","FN","Электроустановочные изделия","0QD","M-Trend","2Y5","Merten электроустановочное оборудование","Ритейл ЭУИ Высокий сегмент коллекция","N","C3(7)",null,10,null,"Цена без изменений","2015-12-15",758.82,0]
["MTN2355-0460","МЕХ.РОЗ.SCHUKO «МОРОЗ.КАМЕРА» АЛЮМ",1052.25,"тариф за штуку","WDMERTEN","PTWDA","FN","Электроустановочные изделия","0QD","M-Trend","2Y5","Merten электроустановочное оборудование","Ритейл ЭУИ Высокий сегмент коллекция","N","C3(7)",null,10,null,"Цена без изменений","2015-12-15",1052.25,0]
["MTN2370-0325","МЕХ. РОЗ. С/Ш З/К 45˚",618.44000000000005,"тариф за штуку","WDMERTEN","PTWDA","FN","Электроустановочные изделия","0QD","M-Trend","2XM","M-Trend электроустановочная серия скрытой установки","Ритейл ЭУИ Высокий сегмент коллекция","N","C3(7)",null,10,null,"Цена без изменений","2015-12-15",618.44000000000005,0]
["MTN2401-4143","МЕХ. РОЗ. Б/Ш З/К",2139.94,"тариф за штуку","WDMERTEN","PTWDA","FN","Электроустановочные изделия","0QD","M-Trend","2YH","Merten электроустановочное оборудование","Ритейл ЭУИ Высокий сегмент коллекция","N","C3(7)",null,10,null,"Цена без изменений","2015-12-15",2139.94,0]
["MTN291519","ЦЕНТР.ПЛАТА Д/РОЗ.RJ 11/RJ 45 1ПОСТ БЕЛ",1917.43,"тариф за штуку","WDMERTEN","PTWDA","FN","Электроустановочные изделия","0QD","M-Trend","2XM","M-Trend электроустановочная серия скрытой установки","Ритейл ЭУИ Высокий сегмент коллекция","N","C3(7)",null,10,null,"Цена без изменений","2015-12-15",1917.43,0]
["MTN296744","ЦЕНТР.ПЛАТА TV/FM Х2 Х3, БЕЖЕВЫЙ",334.12,"тариф за штуку","WDMERTEN","PTWDA","FN","Электроустановочные изделия","0QD","M-Trend","2XM","M-Trend электроустановочная серия скрытой установки","Ритейл ЭУИ Высокий сегмент коллекция","S","C2",60,5,null,"Цена без изменений","2015-12-15",334.12,0]
["MTN297843","НАКЛАДКА ТАЕ Х 1, АНТИЧНАЯ ЛАТУНЬ",2283.44,"тариф за штуку","WDMERTEN","PTWDA","FN","Электроустановочные изделия","0QD","M-Trend","2YH","Merten электроустановочное оборудование","Ритейл ЭУИ Высокий сегмент коллекция","N","C3(7)",null,10,null,"Цена без изменений","2015-12-15",2283.44,0]
["MTN299760","ЦЕНТ.ПЛАТА С МАРКИРОВКОЙ TV+FM, АЛЮМИНИЙ",930.84,"тариф за штуку","WDMERTEN","PTWDA","FN","Электроустановочные изделия","0QD","M-Trend","2YB","Merten электроустановочное оборудование","Ритейл ЭУИ Высокий сегмент коллекция","N","C3(7)",null,5,null,"Цена без изменений","2015-12-15",930.84,0]
["MTN3125-0000","МЕХ.1-ПОЛЮС.ВЫКЛ.Д/2ЦЕПЕЙ С ЗАЖ.НЕЙТРАЛИ",433.22,"тариф за штуку","WDMERTEN","PTWDA","FN","Электроустановочные изделия","0QD","M-Trend","2XM","M-Trend электроустановочная серия скрытой установки","Ритейл ЭУИ Высокий сегмент коллекция","N","C3(7)",null,1,null,"Цена без изменений","2015-12-15",433.22,0]
["MTN3131-1319","1 клав вык-ль, с подсв, без рамки, M-TREND, бел",721.66,"тариф за штуку","WDMTREND","PTWDA","FN","Электроустановочные изделия","0QA","Международные электроустановочные изделия","4QX","Электроустановочная серия скрытой установки","Ритейл ЭУИ Международная коллекция","S","C2",320,10,null,"Цена без изменений","2015-12-15",721.66,0]
["MTN319018","МЕХАНИЗМ СИГНАЛ.ЛАМПЫ E10 КРАСН.КОЛПАЧОК",1499.76,"тариф за штуку","WDMERTEN","PTWDA","FN","Электроустановочные изделия","0QD","M-Trend","2XM","M-Trend электроустановочная серия скрытой установки","Ритейл ЭУИ Высокий сегмент коллекция","N","C3(7)",null,10,null,"Цена без изменений","2015-12-15",1499.76,0]
["MTN319360","Ц. ПЛАТА ДЛЯ ПЕР-ЛЯ С ФИКСАТОРОМ",1226.58,"тариф за штуку","WDMERTEN","PTWDA","FN","Электроустановочные изделия","0QD","M-Trend","2Y5","Merten электроустановочное оборудование","Ритейл ЭУИ Высокий сегмент коллекция","N","C3(7)",null,1,null,"Цена без изменений","2015-12-15",1226.58,0]
["MTN3365-0319","КЛАВИША С ПОЛ.Д/НАДП.«ЗВОНОК» БЕЛ",761.71,"тариф за штуку","WDMERTEN","PTWDA","FN","Электроустановочные изделия","0QD","M-Trend","2XM","M-Trend электроустановочная серия скрытой установки","Ритейл ЭУИ Высокий сегмент коллекция","N","C3(7)",null,10,null,"Цена без изменений","2015-12-15",761.71,0]
["MTN343514","КЛАВИША Д/2-КЛАВ.ВЫКЛ. ЦВЕТ АНТРАЦИТ",436,"тариф за штуку","WDMERTEN","PTWDA","FN","Электроустановочные изделия","0QD","M-Trend","2YX","Merten электроустановочное оборудование","Ритейл ЭУИ Высокий сегмент коллекция","N","C3(7)",null,5,null,"Цена без изменений","2015-12-15",436,0]
["MTN352419","ЦЕНТ.ПЛАТА Д/ЗВУК.СИГНАЛИЗАТОРОВ БЕЛ",673.26,"тариф за штуку","WDMERTEN","PTWDA","FN","Электроустановочные изделия","0QD","M-Trend","2XM","M-Trend электроустановочная серия скрытой установки","Ритейл ЭУИ Высокий сегмент коллекция","N","C3(7)",null,1,null,"Цена без изменений","2015-12-15",673.26,0]
["MTN3882-0344","ЦЕНТР.ПЛАТА С МАРК.1/0/2 Д/МЕХ.ВЫКЛ.БЕЖ",440.93,"тариф за штуку","WDMERTEN","PTLRC","FN","Электроустановочные изделия","0QD","M-Trend","2XT","MERTEN","Ритейл ЭУИ Высокий сегмент коллекция","N","C3(7)",null,1,null,"Цена без изменений","2015-12-15",440.93,0]
["MTN3883-0460","ЦЕНТР.ПЛАТА С МАРК.«ВВЕРХ/СТОП/ВНИЗ»АЛЮМ",617.66,"тариф за штуку","WDMERTEN","PTLRC","FN","Электроустановочные изделия","0QD","M-Trend","2XT","MERTEN","Ритейл ЭУИ Высокий сегмент коллекция","N","C3(7)",null,1,null,"Цена без изменений","2015-12-15",617.66,0]
["MTN395123","ЛАМПА СВЕТОДИОДНАЯ, СИНЯЯ",829.08,"тариф за штуку","WDMERTEN","PTWDA","FN","Электроустановочные изделия","0QD","M-Trend","2XM","M-Trend электроустановочная серия скрытой установки","Ритейл ЭУИ Высокий сегмент коллекция","N","C3(7)",null,20,null,"Цена без изменений","2015-12-15",829.08,0]
["MTN400419","РАМКА 4-ПОСТА AQUADESIGN",971.19,"тариф за штуку","WDMERTEN","PTWDA","FN","Электроустановочные изделия","0QD","M-Trend","2YX","Merten электроустановочное оборудование","Ритейл ЭУИ Высокий сегмент коллекция","N","C3(7)",null,2,null,"Цена без изменений","2015-12-15",971.19,0]
["MTN4020-1244","рамка 2-поста, беж",101.96,"тариф за штуку","WDMTREND","PTWDA","FN","Электроустановочные изделия","0QA","Международные электроустановочные изделия","4QX","Электроустановочная серия скрытой установки","Ритейл ЭУИ Международная коллекция","S","C2",960,10,null,"Цена без изменений","2015-12-15",101.96,0]
["MTN4025-3674","M-Pure D?cor 2-постовая рамка без перегородки, дуб/бриллиантовый белый",1128.77,"тариф за штуку","WDMERTEN","PTWDA","FN","Электроустановочные изделия","0QD","M-Trend","2Y5","Merten электроустановочное оборудование","Ритейл ЭУИ Высокий сегмент коллекция","N","C3(7)",null,1,null,"Цена без изменений","2015-12-15",1128.77,0]
["MTN4030-3500","РАМКА 3-ПОСТ., M-CREATIV",902.22,"тариф за штуку","WDMERTEN","PTWDA","FN","Электроустановочные изделия","0QD","M-Trend","2Y5","Merten электроустановочное оборудование","Ритейл ЭУИ Высокий сегмент коллекция","S","C2",null,1,null,"Цена без изменений","2015-12-15",902.22,0]
["MTN403514","РАМКА МЕТАЛ.5-МЕСТНАЯ СЕРЫЙ РОДИЙ",8603.7099999999991,"тариф за штуку","WDMERTEN","PTWDA","FN","Электроустановочные изделия","0QD","M-Trend","2Y5","Merten электроустановочное оборудование","Ритейл ЭУИ Высокий сегмент коллекция","S","C2",null,1,null,"Цена без изменений","2015-12-15",8603.7099999999991,0]
["MTN404303","РАМККА СТЕКЛЯН.3-МЕСТНАЯ ЧЕРНЫЙ ОНИКС",6812.49,"тариф за штуку","WDMERTEN","PTWDA","FN","Электроустановочные изделия","0QD","M-Trend","2Y5","Merten электроустановочное оборудование","Ритейл ЭУИ Высокий сегмент коллекция","S","C2",24,1,null,"Цена без изменений","2015-12-15",6812.49,0]
["MTN4052-3470","РАМКА ДЕРЕВЯН.2-МЕСТНАЯ БУК",2706.15,"тариф за штуку","WDMERTEN","PTWDA","FN","Электроустановочные изделия","0QD","M-Trend","2Y5","Merten электроустановочное оборудование","Ритейл ЭУИ Высокий сегмент коллекция","S","C2",null,1,null,"Цена без изменений","2015-12-15",2706.15,0]
["MTN4052-3472","РАМКА ДЕРЕВЯН.2-МЕСТНАЯ ВИШНЯ",2706.15,"тариф за штуку","WDMERTEN","PTWDA","FN","Электроустановочные изделия","0QD","M-Trend","2Y5","Merten электроустановочное оборудование","Ритейл ЭУИ Высокий сегмент коллекция","S","C2",null,1,null,"Цена без изменений","2015-12-15",2706.15,0]
["MTN412046","КЛАВИША Х1 IP44, СТАЛЬ",1136.25,"тариф за штуку","WDMERTEN","PTWDA","FN","Электроустановочные изделия","0QD","M-Trend","2YH","Merten электроустановочное оборудование","Ритейл ЭУИ Высокий сегмент коллекция","N","C3(7)",null,1,null,"Цена без изменений","2015-12-15",1136.25,0]
["MTN412619","КЛАВИША Х2 С МАРК, БЕЛ",679.62,"тариф за штуку","WDMERTEN","PTWDA","FN","Электроустановочные изделия","0QD","M-Trend","2XM","M-Trend электроустановочная серия скрытой установки","Ритейл ЭУИ Высокий сегмент коллекция","N","C3(7)",null,10,null,"Цена без изменений","2015-12-15",679.62,0]
["MTN432044","КЛАВИША X1, IP44, БЕЖЕВЫЙ",563.51,"тариф за штуку","WDMERTEN","PTWDA","FN","Электроустановочные изделия","0QD","M-Trend","2YX","Merten электроустановочное оборудование","Ритейл ЭУИ Высокий сегмент коллекция","S","C2",null,10,null,"Цена без изменений","2015-12-15",563.51,0]
["MTN433514","КЛАВИША X2, АНТРАЦИТ",459.19,"тариф за штуку","WDMERTEN","PTWDA","FN","Электроустановочные изделия","0QD","M-Trend","2Y5","Merten электроустановочное оборудование","Ритейл ЭУИ Высокий сегмент коллекция","S","C2",270,5,null,"Цена без изменений","2015-12-15",459.19,0]
["MTN433760","КЛАВИША X1 С ИНДИКАЦИЕЙ IP44 , АЛЮМИНИЙ",808.24,"тариф за штуку","WDMERTEN","PTWDA","FN","Электроустановочные изделия","0QD","M-Trend","2Y5","Merten электроустановочное оборудование","Ритейл ЭУИ Высокий сегмент коллекция","N","C3(7)",null,1,null,"Цена без изменений","2015-12-15",808.24,0]
["MTN435819","КЛАВИША С СВЕТ. ИНДИК., \"ЗВОНОК\"",607.67999999999995,"тариф за штуку","WDMERTEN","PTWDA","FN","Электроустановочные изделия","0QD","M-Trend","2XM","M-Trend электроустановочная серия скрытой установки","Ритейл ЭУИ Высокий сегмент коллекция","N","C3(7)",null,5,null,"Цена без изменений","2015-12-15",607.67999999999995,0]
["MTN437944","КЛАВИША С СВЕТ. ИНДИК., \"СВЕТ\"",729.94,"тариф за штуку","WDMERTEN","PTWDA","FN","Электроустановочные изделия","0QD","M-Trend","2XM","M-Trend электроустановочная серия скрытой установки","Ритейл ЭУИ Высокий сегмент коллекция","N","C3(7)",null,5,null,"Цена без изменений","2015-12-15",729.94,0]
["MTN4562-0414","ЦЕНТ.ПЛ.Д/МОД.ШТЕП.РАЗ-В,2 ПОСТА С ШТ.АН",1214.43,"тариф за штуку","WDMERTEN","PTWDA","FN","Электроустановочные изделия","0QD","M-Trend","2Y5","Merten электроустановочное оборудование","Ритейл ЭУИ Высокий сегмент коллекция","N","C3(7)",null,5,null,"Цена без изменений","2015-12-15",1214.43,0]
["MTN4583-0000","Механизм на суппорте HDMI одинарный",1400,"тариф за штуку","WDMTREND","PTWDA","FN","Электроустановочные изделия","0QD","M-Trend","2XM","M-Trend электроустановочная серия скрытой установки","Ритейл ЭУИ Высокий сегмент коллекция","N","C3(7)",null,1,null,"Цена без изменений","2015-12-15",1400,0]
["MTN4586-0001","Keystone BNC-F коннектор",1050,"тариф за штуку","WDMTREND","PTWDA","FN","Электроустановочные изделия","0QD","M-Trend","2XM","M-Trend электроустановочная серия скрытой установки","Ритейл ЭУИ Высокий сегмент коллекция","N","C3(7)",null,1,null,"Цена без изменений","2015-12-15",1050,0]
["MTN465582","ДЖЕК RJ45  REICHLE & DE-MASSARI  КАТ.6",1412.95,"тариф за штуку","WDMERTEN","PTNCO","FN","Электроустановочные изделия","0QD","M-Trend","2YX","Merten электроустановочное оборудование","Ритейл ЭУИ Высокий сегмент коллекция","N","C3(7)",null,1,null,"Цена без изменений","2015-12-15",1412.95,0]
["MTN468914","НАКЛАДКА ДЛЯ АУДИОШТЕКЕРА XLR",1577.97,"тариф за штуку","WDMERTEN","PTWDA","FN","Электроустановочные изделия","0QD","M-Trend","2Y5","Merten электроустановочное оборудование","Ритейл ЭУИ Высокий сегмент коллекция","N","C3(7)",null,5,null,"Цена без изменений","2015-12-15",1577.97,0]
["MTN471244","РАМ.2-МЕСТ.С ПОЛ.Д/НАДП.M-SMART ГОР.БЕЖ",212.93,"тариф за штуку","WDMERTEN","PTWDA","FN","Электроустановочные изделия","0QD","M-Trend","2XM","M-Trend электроустановочная серия скрытой установки","Ритейл ЭУИ Высокий сегмент коллекция","N","C3(7)",null,10,null,"Цена без изменений","2015-12-15",212.93,0]
["MTN478119","РАМКА Х1, БЕЛЫЙ",162.4,"тариф за штуку","WDMERTEN","PTWDA","FN","Электроустановочные изделия","0QD","M-Trend","2XM","M-Trend электроустановочная серия скрытой установки","Ритейл ЭУИ Высокий сегмент коллекция","S","C2",null,10,null,"Цена без изменений","2015-12-15",162.4,0]
["MTN481219","РАМКА Х2, БЕЛЫЙ",335.25,"тариф за штуку","WDMERTEN","PTWDA","FN","Электроустановочные изделия","0QD","M-Trend","2XM","M-Trend электроустановочная серия скрытой установки","Ритейл ЭУИ Высокий сегмент коллекция","S","C2",100,10,null,"Цена без изменений","2015-12-15",335.25,0]
["MTN483221","РАМКА Х2, ЗОЛОТО",5178.1000000000004,"тариф за штуку","WDMERTEN","PTWDA","FN","Электроустановочные изделия","0QD","M-Trend","2YH","Merten электроустановочное оборудование","Ритейл ЭУИ Высокий сегмент коллекция","S","C2",90,2,null,"Цена без изменений","2015-12-15",5178.1000000000004,0]
["MTN510501","КОМПЕНСАТОР НАТЯЖЕНИЯ КАБЕЛЯ",325.97000000000003,"тариф за штуку","WDMERTEN","PTWDA","FN","Электроустановочные изделия","0QD","M-Trend","2YB","Merten электроустановочное оборудование","Ритейл ЭУИ Высокий сегмент коллекция","N","C3(7)",null,5,null,"Цена без изменений","2015-12-15",325.97000000000003,0]
["MTN513544","КОРПУС Д/ОТК.МОНТАЖА, 1 ПОСТ БЕЖЕВЫЙ",247.63,"тариф за штуку","WDMERTEN","PTWDA","FN","Электроустановочные изделия","0QD","M-Trend","2XM","M-Trend электроустановочная серия скрытой установки","Ритейл ЭУИ Высокий сегмент коллекция","N","C3(7)",null,6,null,"Цена без изменений","2015-12-15",247.63,0]
["MTN513644","КОРПУС Д/ОТКР.МОНТАЖА, 2 ПОСТА БЕЖЕВЫЙ",386.13,"тариф за штуку","WDMERTEN","PTWDA","FN","Электроустановочные изделия","0QD","M-Trend","2XM","M-Trend электроустановочная серия скрытой установки","Ритейл ЭУИ Высокий сегмент коллекция","N","C3(7)",null,6,null,"Цена без изменений","2015-12-15",386.13,0]
["MTN515819","РАМ.2-МЕСТНАЯ M-PLAN БЕЗ ПЕРЕГОР.БЕЛЫЙ",583.54999999999995,"тариф за штуку","WDMERTEN","PTWDA","FN","Электроустановочные изделия","0QD","M-Trend","2XM","M-Trend электроустановочная серия скрытой установки","Ритейл ЭУИ Высокий сегмент коллекция","N","C3(7)",null,2,null,"Цена без изменений","2015-12-15",583.54999999999995,0]
["MTN518260","ПРОМЕЖУТОЧНОЕ КОЛЬЦО С КРЫШКОЙ ДЛЯ УСТАНОВКИ ПРИБОРОВ DIN 49075, SYSTEM M, ЦВЕТ",1109.5899999999999,"тариф за штуку","WDMERTEN","PTWDA","FN","Электроустановочные изделия","0QD","M-Trend","2Y5","Merten электроустановочное оборудование","Ритейл ЭУИ Высокий сегмент коллекция","N","C3(7)",null,10,null,"Цена без изменений","2015-12-15",1109.5899999999999,0]
["MTN5250-3500","ЦЕНРАЛЬНАЯ ПЛАТА С ПОВОРОТНОЙ РУКОЯТКОЙ, M-CREATIV",890.45,"тариф за штуку","WDMERTEN","PTWDA","FN","Электроустановочные изделия","0QD","M-Trend","2Y5","Merten электроустановочное оборудование","Ритейл ЭУИ Высокий сегмент коллекция","S","C2",null,1,null,"Цена без изменений","2015-12-15",890.45,0]
["MTN536400","МЕХАНИЗМ ТЕРМОРЕГ.ВОД.ОТОПЛ. С ПЕРЕКЛ.КОНТ.",6893.37,"тариф за штуку","WDMERTEN","PTLRC","FN","Электроустановочные изделия","0QD","M-Trend","2XT","MERTEN","Ритейл ЭУИ Высокий сегмент коллекция","S","C2",null,1,null,"Цена без изменений","2015-12-15",6893.37,0]
["MTN537460","ЦЕНТР. ПЛАТА ТЕРМОРЕГ. С ПЕРЕКЛ., SYSTEM DESIGN, ЦВЕТ АЛЮМИНИЙ",1314.06,"тариф за штуку","WDMERTEN","PTLRC","FN","Электроустановочные изделия","0QD","M-Trend","2XT","MERTEN","Ритейл ЭУИ Высокий сегмент коллекция","N","C3(7)",null,5,null,"Цена без изменений","2015-12-15",1314.06,0]
["MTN5510-1219","ДАТЧИК ПРИСУТСТВИЯ ARGUSИК-ПРИЕМНИК БЕЛ.",13068,"тариф за штуку","WDMERTEN","PTLRC","FU","Оборудование конечного распределения","0VB","Модульное оборудование для строительства и промышленности","4ST","Детекторы движения PIR","Ритейл ЭУИ Высокий сегмент коллекция","N","C3(4)",null,1,"X","Цена без изменений","2015-12-15",13068,0]
["MTN567519","ЦЕНТР.ПЛАТА Д/МЕХ.ТАЙМЕРА 120МИН БЕЛЫЙ",924.52,"тариф за штуку","WDMERTEN","PTWDA","FN","Электроустановочные изделия","0QD","M-Trend","2XM","M-Trend электроустановочная серия скрытой установки","Ритейл ЭУИ Высокий сегмент коллекция","N","C3(7)",null,1,null,"Цена без изменений","2015-12-15",924.52,0]
["MTN572825","СЕНСОРНЫЙ МОДУЛЬ ARGUS 180 CМ C ВЫКЛЮЧАТЕЛЕМ,АКТИВНО БЕЛЫЙ",9017.11,"тариф за штуку","WDMERTEN","PTLRC","FN","Электроустановочные изделия","0QD","M-Trend","2XT","MERTEN","Ритейл ЭУИ Высокий сегмент коллекция","N","C3(7)",null,1,null,"Цена без изменений","2015-12-15",9017.11,0]
["MTN573998","МЕХАНИЗМ ЭЛЕКТРОННЫЙ ДОПОЛНИТЕЛЬНЫЙ ТELE",3338.95,"тариф за штуку","WDMERTEN","PTLRC","FN","Электроустановочные изделия","0QD","M-Trend","2XT","MERTEN","Ритейл ЭУИ Высокий сегмент коллекция","N","C3(7)",null,1,null,"Цена без изменений","2015-12-15",3338.95,0]
["MTN577644","НАКЛАДКА ЭЛЕКТРОННАЯ НАЖИМНАЯ, БЕЖЕВЫЙ",1221.27,"тариф за штуку","WDMERTEN","PTLRC","FN","Электроустановочные изделия","0QD","M-Trend","2XT","MERTEN","Ритейл ЭУИ Высокий сегмент коллекция","S","C2",null,1,null,"Цена без изменений","2015-12-15",1221.27,0]
["MTN584119","ТАЙМЕР УПРАВ. ЖАЛЮЗИ НЕД., НАКЛАДНОЙ МОДУЛЬ, SYSTEM DESIGN, ЦВЕТ ПОЛЯРНО-БЕЛЫЙ",12470.27,"тариф за штуку","WDMERTEN","PTLRC","FN","Электроустановочные изделия","0QD","M-Trend","2XT","MERTEN","Ритейл ЭУИ Высокий сегмент коллекция","N","C3(7)",null,1,null,"Цена без изменений","2015-12-15",12470.27,0]
["MTN584446","СЕНСОРНАЯ ПОВЕРХНОСТЬ ВЫКЛ. УПРАВ. ЖАЛЮЗИ, ПОДКЛ. ДАТЧИКА, С ИК-ПРИЁМНИКОМ, SYST",15924,"тариф за штуку","WDMERTEN","PTLRC","FN","Электроустановочные изделия","0QD","M-Trend","2XT","MERTEN","Ритейл ЭУИ Высокий сегмент коллекция","N","C3(7)",null,1,null,"Цена без изменений","2015-12-15",15924,0]
["MTN587094","МЕХ.1-ЦВЕТНОЙ СВЕТОДИОД.СИГНА.ЛАМПЫ ГОЛ",14317.12,"тариф за штуку","WDMERTEN","PTLRC","FN","Электроустановочные изделия","0QD","M-Trend","2XT","MERTEN","Ритейл ЭУИ Высокий сегмент коллекция","N","C3(7)",null,10,null,"Цена без изменений","2015-12-15",14317.12,0]
["MTN587444","ЦЕНТРАЛЬНАЯ ПЛАТА С ОКОШКОМ БЕЖ",751.33,"тариф за штуку","WDMERTEN","PTWDA","FN","Электроустановочные изделия","0QD","M-Trend","2XM","M-Trend электроустановочная серия скрытой установки","Ритейл ЭУИ Высокий сегмент коллекция","N","C3(7)",null,10,null,"Цена без изменений","2015-12-15",751.33,0]
["MTN617125","SM,1 КН. ВЫКЛ PLUS, АКТ.БЕЛ.БЛ",11329.58,"тариф за штуку","WDSYSTEMS - автоматизация зданий KNX\\EIB","PTLRC","FU","Оборудование конечного распределения","0VH","Системы KNX","56B","KNX оконечные устройства (сенсоры)","Компоненты управления комфортом KNX","N","C3(5)",null,1,null,"Цена без изменений","2015-12-15",11329.58,0]
["MTN619744","SM,КЛ.ДЛЯ МОД 2КН.ВЫК, ВВ/ВН, БЕЖ",852.01,"тариф за штуку","WDSYSTEMS - автоматизация зданий KNX\\EIB","PTLRC","FU","Оборудование конечного распределения","0VH","Системы KNX","56B","KNX оконечные устройства (сенсоры)","Компоненты управления комфортом KNX","N","C3(5)",null,1,null,"Цена без изменений","2015-12-15",852.01,0]
["MTN6241-4146","ТЕРМОРЕГУЛЯТОР С ДИСПЛЕЕМ",22166.52,"тариф за штуку","WDSYSTEMS - автоматизация зданий KNX\\EIB","PTLRC","FU","Оборудование конечного распределения","0VH","Системы KNX","56B","KNX оконечные устройства (сенсоры)","Компоненты управления комфортом KNX","N","C3(5)",null,1,null,"Цена без изменений","2015-12-15",22166.52,0]
["MTN626244","SD, КЛАВИША ДЛЯ МОДУЛЯ 2 КН. ВЫК, БЕЖ",533.59,"тариф за штуку","WDSYSTEMS - автоматизация зданий KNX\\EIB","PTLRC","FU","Оборудование конечного распределения","0VH","Системы KNX","56B","KNX оконечные устройства (сенсоры)","Компоненты управления комфортом KNX","N","C3(5)",null,1,null,"Цена без изменений","2015-12-15",533.59,0]
["MTN626460","SD, КЛ. ДЛЯ М-ЛЯ 1 КН. ВЫК,РИС.1/0, АЛЮМ",632.1,"тариф за штуку","WDSYSTEMS - автоматизация зданий KNX\\EIB","PTLRC","FU","Оборудование конечного распределения","0VH","Системы KNX","56B","KNX оконечные устройства (сенсоры)","Компоненты управления комфортом KNX","N","C3(5)",null,1,null,"Цена без изменений","2015-12-15",632.1,0]
["MTN6270-4060","U.motion Панель 7 Элемент дизайна",7008.76,"тариф за штуку","WDSYSTEMS - автоматизация зданий KNX\\EIB","PTLRC","FU","Оборудование конечного распределения","0VH","Системы KNX","56G","KNX оконечные устройства (сенсоры) ","Компоненты управления комфортом KNX","N","C3(5)",null,1,"X","Цена без изменений","2015-12-15",7008.76,0]
["MTN628346","SD, 4-КН. ВЫКЛ. PLUS, СТАЛЬНОЙ",18690.580000000002,"тариф за штуку","WDSYSTEMS - автоматизация зданий KNX\\EIB","PTLRC","FU","Оборудование конечного распределения","0VH","Системы KNX","56B","KNX оконечные устройства (сенсоры)","Компоненты управления комфортом KNX","N","C3(5)",null,1,null,"Цена без изменений","2015-12-15",18690.580000000002,0]
["MTN639125","ТЕРМОЭЛЕКТРИЧЕСКИЙ СЕРВОПРИВОД 230 В",3137.13,"тариф за штуку","WDSYSTEMS - автоматизация зданий KNX\\EIB","PTLRC","FU","Оборудование конечного распределения","0VH","Системы KNX","56B","KNX оконечные устройства (сенсоры)","Компоненты управления комфортом KNX","S","C2",null,1,null,"Цена без изменений","2015-12-15",3137.13,0]
["MTN649208","АКТОР ДЛЯ ВЫКЛ REG-K/8X230/10 С РУЧН УПР",37006.629999999997,"тариф за штуку","WDSYSTEMS - автоматизация зданий KNX\\EIB","PTLRC","FU","Оборудование конечного распределения","0VH","Системы KNX","56A","KNX устройства на DIN-рейку","Компоненты управления комфортом KNX","S","C2",5,1,null,"Цена без изменений","2015-12-15",37006.629999999997,0]
["MTN649804","АКТОР ДЛЯ ЖАЛ/ВЫКЛ REG-K/4X/10 РУЧ.УПР.",32996.94,"тариф за штуку","WDSYSTEMS - автоматизация зданий KNX\\EIB","PTLRC","FU","Оборудование конечного распределения","0VH","Системы KNX","56A","KNX устройства на DIN-рейку","Компоненты управления комфортом KNX","S","C2",null,1,null,"Цена без изменений","2015-12-15",32996.94,0]
["MTN663991","ДАТЧИК ОСВЕЩЕННОСТИ И ТЕМПЕРАТУРЫ",32854.33,"тариф за штуку","WDSYSTEMS - автоматизация зданий KNX\\EIB","PTLRC","FU","Оборудование конечного распределения","0VH","Системы KNX","56B","KNX оконечные устройства (сенсоры)","Компоненты управления комфортом KNX","N","C3(5)",null,1,null,"Цена без изменений","2015-12-15",32854.33,0]
["MTN689701","СОЕД.ЗАЖИМ ШИНЫ,КРАСН./ТЕМНО-СЕРЫЙ 50шт.",3082.43,"тариф за штуку","WDSYSTEMS - автоматизация зданий KNX\\EIB","PTLRC","FU","Оборудование конечного распределения","0VH","Системы KNX","56B","KNX оконечные устройства (сенсоры)","Компоненты управления комфортом KNX","S","C2",null,1,null,"Цена без изменений","2015-12-15",3082.43,0]
["MVS10N3NW2L","Авт.выкл. EasyPact MVS 1000A 3P 50кА эл.расц. ET2I выдв. с эл.приводом",225300,"тариф за штуку","Easypact MVS","PTACB","CN","Силовые низковольтные выключатели и выключатели-разъединители","0AW","ACB среднее предложение","0X7","EasyPact MVS","PvP Проектная коллекция","N","C2A",null,1,null,"Цена без изменений","2015-12-15",225300,0]
["MVS16N3NF5L","Авт.выкл. EasyPact MVS 1600A 3P 50кА эл.расц. ET5S стац. с эл.приводом",196100,"тариф за штуку","Easypact MVS","PTACB","CN","Силовые низковольтные выключатели и выключатели-разъединители","0AW","ACB среднее предложение","0X7","EasyPact MVS","PvP Проектная коллекция","N","C2A",null,1,null,"Цена без изменений","2015-12-15",196100,0]
["MVS20N3MF2L","Авт.выкл. EasyPact MVS 2000A 3P 50кА эл.расц. ET2I стац. с ручн.приводом",200400,"тариф за штуку","Easypact MVS","PTACB","CN","Силовые низковольтные выключатели и выключатели-разъединители","0AW","ACB среднее предложение","0X7","EasyPact MVS","PvP Проектная коллекция","N","C2A",null,1,null,"Цена без изменений","2015-12-15",200400,0]
["MVS32N3MF5L","Авт.выкл. EasyPact MVS 3200A 3P 50кА эл.расц. ET5S стац. с ручн.приводом",245000,"тариф за штуку","Easypact MVS","PTACB","CN","Силовые низковольтные выключатели и выключатели-разъединители","0AW","ACB среднее предложение","0X7","EasyPact MVS","PvP Проектная коллекция","N","C2A",null,1,null,"Цена без изменений","2015-12-15",245000,0]
["MVS40N3NW6L","Авт.выкл. EasyPact MVS 4000А 3P 50кА эл.расц. ET6G выдв. с эл.приводом",343300,"тариф за штуку","Easypact MVS","PTACB","CN","Силовые низковольтные выключатели и выключатели-разъединители","0AW","ACB среднее предложение","0X7","EasyPact MVS","PvP Проектная коллекция","N","C2A",null,1,null,"Цена без изменений","2015-12-15",343300,0]
["NSY2PLVDC24U6","Панели боковые д/шкафа VDA 24U г600 2шт",17250.88,"тариф за штуку","СКС Шкафы 19\"","PTNCO","GG","Кабеленесущие системы","100","Шкафы телекоммуникационные","4CN","Настройка для шкафов телеком.","Компоненты СКС","N","C3(6)",null,1,null,"Цена без изменений","2015-12-15",17250.88,0]
["NSY2SP168","2 СТАНД. БОКОВЫХ ПАНЕЛИ 1600x800",10704.1,"тариф за упаковку","Stainless steel enclosures","PTUES","DG","Шкафы и принадлежности","0GT","Напольные шкафы и климатика","1QN","Аксессуары Spacial SF/SM/SD","PVP Проектная Оптимальная коллекция","N","C3(5)",null,1,null,"Цена изменена","2015-12-15",9731,0.10000000000000009]
["NSY2SP206","2 СТАНД. БОКОВЫХ ПАНЕЛИ 2000x600",10766.8,"тариф за упаковку","Stainless steel enclosures","PTUES","DG","Шкафы и принадлежности","0GT","Напольные шкафы и климатика","1QN","Аксессуары Spacial SF/SM/SD","PVP Проектная Оптимальная коллекция","S","C2",20,1,null,"Цена изменена","2015-12-15",9788,9.9999999999999867E-2]
["NSY2SPQ188","2 БОК. ПАНЕЛИ БЫСТРОГО КР. 1800x800",11937.2,"тариф за упаковку","All Other PWUES (mouting, cabling, terminal blocks","PTUES","DG","Шкафы и принадлежности","0GT","Напольные шкафы и климатика","1QN","Аксессуары Spacial SF/SM/SD","PVP Проектная Оптимальная коллекция","N","C3(5)",null,1,null,"Цена изменена","2015-12-15",10852,0.10000000000000009]
["NSYADR60","НЕСИММ. DIN РЕЙКА S6000 600ММ",374,"тариф за штуку","All Other PWUES (mouting, cabling, terminal blocks","PTUES","DG","Шкафы и принадлежности","E0H","Принадлежности общие для универсальных шкафов","1UC","Принадлежности для монтажа","PVP Проектная Оптимальная коллекция","N","C3(5)",null,10,null,"Цена изменена","2015-12-15",340,0.10000000000000009]
["NSYAEDL3524S3D","РУЧКА С КЛЮЧОМ 3524E S3D",456.5,"тариф за штуку","All Other PWUES (mouting, cabling, terminal blocks","PTUES","DG","Шкафы и принадлежности","0HG","Конфигурируемые продукты и запчасти","1UG","Запасные части для универсальных шкафов","PVP Проектная Оптимальная коллекция","N","C3(5)",null,1,null,"Цена изменена","2015-12-15",415,0.10000000000000009]
["NSYAEDPLA005","ОСИ ДВЕРИ PLAZT (ОТКР. 180°)",689.7,"тариф за упаковку","All Other PWUES (mouting, cabling, terminal blocks","PTUES","DG","Шкафы и принадлежности","0HG","Конфигурируемые продукты и запчасти","GU2","Запасные части для универсальных шкафов из пластика","PVP Проектная Оптимальная коллекция","N","C3(5)",null,1,null,"Цена изменена","2015-12-15",627,0.10000000000000009]
["NSYAEEC100C","ЗАЗЕМЛЯЮЩИЙ ВЫСТУП",1766.94,"тариф за штуку","СКС Шкафы 19\"","PTNCO","GG","Кабеленесущие системы","100","Шкафы телекоммуникационные","4CD","Аксессуары для шкафов телеком.","Компоненты СКС","N","C3(5)",null,1,null,"Цена без изменений","2015-12-15",1766.94,0]
["NSYAES248SB","КОРОБКА РАСШИРЕНИЯ ГЛУБИНЫ SBM(SBMC)200x400x80",4282.3,"тариф за штуку","Industrial steel boxes","PTUES","DG","Шкафы и принадлежности","A0H","Промышленные коробки","1T4","Коробки стальные","PVP Проектная Оптимальная коллекция","N","C3(5)",null,1,null,"Цена изменена","2015-12-15",3893,0.10000000000000009]
["NSYAMRD2030","ШАССИ +1 DIN РЕЙКА 200x300",1282.5999999999999,"тариф за штуку","Industrial steel boxes","PTUES","DG","Шкафы и принадлежности","A0H","Промышленные коробки","1T4","Коробки стальные","PVP Проектная Оптимальная коллекция","N","C3(5)",null,1,null,"Цена изменена","2015-12-15",1166,9.9999999999999867E-2]
["NSYAPU10F3S","РОЗЕТ БЛОК 3 ПОЗ 10\"UTE 220В 16А С ВЫКЛ",3836.94,"тариф за штуку","СКС Шкафы 19\"","PTNCO","GG","Кабеленесущие системы","100","Шкафы телекоммуникационные","4CD","Аксессуары для шкафов телеком.","Компоненты СКС","N","C3(5)",null,1,null,"Цена без изменений","2015-12-15",3836.94,0]
["NSYAPUF10S","РОЗЕТ БЛОК 10 ПОЗ 10\"UTE 220В 16А С ВЫКЛ",11123,"тариф за штуку","СКС Шкафы 19\"","PTNCO","GG","Кабеленесущие системы","100","Шкафы телекоммуникационные","4CD","Аксессуары для шкафов телеком.","Компоненты СКС","N","C3(5)",null,1,null,"Цена без изменений","2015-12-15",11123,0]
["NSYAW45","АКРИЛОВОЕ ОКНО 400Х500Х45",24443.1,"тариф за штуку","All Other PWUES (mouting, cabling, terminal blocks","PTUES","DG","Шкафы и принадлежности","E0H","Принадлежности общие для универсальных шкафов","4UC","Акссесуары дверные","PVP Проектная Оптимальная коллекция","N","C3(5)",null,1,null,"Цена изменена","2015-12-15",22221,9.9999999999999867E-2]
["NSYBBT1U40PG","Полка перф.телескоп.19\" 1U креп.4т.г600",12974.46,"тариф за штуку","СКС Шкафы 19\"","PTNCO","GG","Кабеленесущие системы","100","Шкафы телекоммуникационные","4CD","Аксессуары для шкафов телеком.","Компоненты СКС","N","C3(5)",null,1,null,"Цена без изменений","2015-12-15",12974.46,0]
["NSYBFA86P","ФИКСИРОВАННАЯ ПОЛКА 800Х600",11928.7,"тариф за штуку","СКС Шкафы 19\"","PTNCO","DG","Шкафы и принадлежности","0GT","Напольные шкафы и климатика","1PY","Стальные шкафы управления","PVP Проектная Оптимальная коллекция","N","C3(5)",null,1,null,"Цена без изменений","2015-12-15",11928.7,0]
["NSYBP204","ЗАДНЯЯ ПАНЕЛЬ SF 2000x400",5827.8,"тариф за штуку","Spacial SF/SM (FS)","PTUES","DG","Шкафы и принадлежности","0GT","Напольные шкафы и климатика","1PS","Оболочки стальные специальные","PVP Проектная Оптимальная коллекция","N","C3(5)",null,1,null,"Цена изменена","2015-12-15",5298,0.10000000000000009]
["NSYBP226","ЗАДНЯЯ ПАНЕЛЬ SF 2200x600",7331.5,"тариф за штуку","Spacial SF/SM (FS)","PTUES","DG","Шкафы и принадлежности","0GT","Напольные шкафы и климатика","1PS","Оболочки стальные специальные","PVP Проектная Оптимальная коллекция","N","C3(5)",null,1,null,"Цена изменена","2015-12-15",6665,0.10000000000000009]
["NSYBR9F33","2 19' ВЕРТИКАЛЬНЫЕ СТОЙКИ 33U 9.5ММ",5310.08,"тариф за штуку","СКС Шкафы 19\"","PTNCO","GG","Кабеленесущие системы","100","Шкафы телекоммуникационные","4CD","Аксессуары для шкафов телеком.","Компоненты СКС","N","C3(5)",null,1,null,"Цена без изменений","2015-12-15",5310.08,0]
["NSYBVS600","2 ВЕРТ. ОПОРЫ ДЛЯ ДЛЯ СБ. ШИН 3200A 600",6014.8,"тариф за упаковку","All Other PWUES (mouting, cabling, terminal blocks","PTUES","DG","Шкафы и принадлежности","E0H","Принадлежности общие для универсальных шкафов","5UC","Системы распределения","PVP Проектная Оптимальная коллекция","N","C3(5)",null,1,null,"Цена изменена","2015-12-15",5468,0.10000000000000009]
["NSYCAG130X110LM","ВЕНТИЛЯЦИОННАЯ РЕШЕТКА 100ММ 160Х160",415.8,"тариф за штуку","Thermal management control equipments & accessories","PTUES","DG","Шкафы и принадлежности","0TT","Климат управление шкафов","1SE","Climasys CA/CV Системы вентиляции","PVP Проектная Оптимальная коллекция","S","C2",30,1,null,"Цена изменена","2015-12-15",378,0.10000000000000009]
["NSYCBCCRN","НАВЕСНОЙ ЗАМОК CRN",1485.75,"тариф за штуку","Spacial CRN (WM)","PTUES","DG","Шкафы и принадлежности","0HA","Другие шкафы, коробки и принадлежности климатики","U2Q","Spacial CRN","PVP Стандартная Лайт коллекция","N","C3(6)",null,1,null,"Цена изменена","2015-12-15",1415,5.0000000000000044E-2]
["NSYCCOTHC","ТЕРМОСТАТ С НЗ КОНТАКТОМ",1789.7,"тариф за штуку","Thermal management control equipments & accessories","PTUES","DG","Шкафы и принадлежности","0TT","Климат управление шкафов","1SE","Climasys CA/CV Системы вентиляции","PVP Проектная Оптимальная коллекция","S","C2",100,1,null,"Цена изменена","2015-12-15",1627,0.10000000000000009]
["NSYCEARTFIT14","К-КТ РЕТРОФИТ CEA 14",17068.7,"тариф за штуку","Thermal management control equipments & accessories","PTUES","DG","Шкафы и принадлежности","0TT","Климат управление шкафов","1S2","Кондиционеры","PVP Проектная Оптимальная коллекция","N","C3(5)",null,1,null,"Цена изменена","2015-12-15",15517,0.10000000000000009]
["NSYCEW2K5R","ТЕПЛ-К В-ВОД КРЫШ 2500ВТ 230В 50ГЦ",122299.1,"тариф за штуку","Thermal management control equipments & accessories","PTUES","DG","Шкафы и принадлежности","0TT","Климат управление шкафов","1S8","Теплообменники","PVP Проектная Оптимальная коллекция","N","C3(5)",null,1,null,"Цена изменена","2015-12-15",111181,0.10000000000000009]
["NSYCL27M","РУЧКА С ЗАМК ПОД КЛЮЧ С 2 БОР THALAS",459.8,"тариф за штуку","All Other PWUES (mouting, cabling, terminal blocks","PTUES","DG","Шкафы и принадлежности","0H5","Шкафы из полиэфира и принадлежности","1RW","Принадлежности для шкафов из полиэфира","PVP Проектная Оптимальная коллекция","N","C3(5)",null,1,null,"Цена изменена","2015-12-15",418,0.10000000000000009]
["NSYCMSPP","ВЕРТИКАЛЬНЫЙ ДКРЖАТЕЛЬ",10288.299999999999,"тариф за штуку","All Other PWUES (mouting, cabling, terminal blocks","PTUES","DG","Шкафы и принадлежности","0HA","Другие шкафы, коробки и принадлежности климатики","1R2","Принадлежности для металических шкафов","PVP Проектная Оптимальная коллекция","N","C3(+)",null,1,null,"Цена изменена","2015-12-15",9353,9.9999999999999867E-2]
["NSYCN20","СИММ РЕЙКИ   ПРОФИЛЬ С-20 НЕПЕРФ 2000ММ",720.5,"тариф за штуку","All Other PWUES (mouting, cabling, terminal blocks","PTUES","DG","Шкафы и принадлежности","E0H","Принадлежности общие для универсальных шкафов","1UC","Принадлежности для монтажа","PVP Проектная Оптимальная коллекция","N","C3(7)",null,20,null,"Цена изменена","2015-12-15",655,0.10000000000000009]
["NSYCR150WU1","РЕЗИСТИВНЫЙ НАГРЕВАТЕЛЬ 150ВТ 12В-24В ПОСТОЯНН",3634.4,"тариф за штуку","Thermal management control equipments & accessories","PTUES","DG","Шкафы и принадлежности","0TT","Климат управление шкафов","1SE","Climasys CA/CV Системы вентиляции","PVP Проектная Оптимальная коллекция","N","C3(5)",null,1,null,"Цена изменена","2015-12-15",3304,0.10000000000000009]
["NSYCRN22150","ШКАФ CRN 200x200x150",5179.6499999999996,"тариф за штуку","Spacial CRN (WM)","PTUES","DG","Шкафы и принадлежности","0HA","Другие шкафы, коробки и принадлежности климатики","U2Q","Spacial CRN","PVP Стандартная Лайт коллекция","N","C3(6)",null,1,null,"Цена изменена","2015-12-15",4933,4.9999999999999822E-2]
["NSYCRN64200","ШКАФ CRN 600Х400Х200",5772.9,"тариф за штуку","Spacial CRN (WM)","PTUES","DG","Шкафы и принадлежности","0HA","Другие шкафы, коробки и принадлежности климатики","U2Q","Spacial CRN","PVP Стандартная Лайт коллекция","N","C3(5)",null,1,null,"Цена изменена","2015-12-15",5498,5.0000000000000044E-2]
["NSYCRN64250P","ШКАФ CRN С ПЛАТОЙ 600Х400Х250",5823.3,"тариф за штуку","Spacial CRN (WM)","PTUES","DG","Шкафы и принадлежности","0HA","Другие шкафы, коробки и принадлежности климатики","U2Q","Spacial CRN","PVP Стандартная Лайт коллекция","S","C2",45,1,null,"Цена изменена","2015-12-15",5546,5.0000000000000044E-2]
["NSYCRS10W240V","НАГРЕВАТЕЛЬ УЛЬТРАТОНКИЙ CRS 10ВТ 240В",9235.6,"тариф за штуку","Thermal management control equipments & accessories","PTUES","DG","Шкафы и принадлежности","0TT","Климат управление шкафов","1SE","Climasys CA/CV Системы вентиляции","PVP Проектная Оптимальная коллекция","N","C3(5)",null,1,null,"Цена изменена","2015-12-15",8396,0.10000000000000009]
["NSYCRTM1UVTD","Панель 19\" с термостатом",13419.29,"тариф за штуку","СКС Шкафы 19\"","PTNCO","GG","Кабеленесущие системы","100","Шкафы телекоммуникационные","4CD","Аксессуары для шкафов телеком.","Компоненты СКС","S","C2",null,1,null,"Цена без изменений","2015-12-15",13419.29,0]
["NSYCSH166","ОДИНОЧНАЯ МОНТАЖНАЯ РАМА 1600x600",10216.799999999999,"тариф за штуку","All Other PWUES (mouting, cabling, terminal blocks","PTUES","DG","Шкафы и принадлежности","E0H","Принадлежности общие для универсальных шкафов","5UC","Системы распределения","PVP Проектная Оптимальная коллекция","N","C3(5)",null,1,null,"Цена изменена","2015-12-15",9288,9.9999999999999867E-2]
["NSYCU1K2P4","ХОЛ. АГ-Т 1000ВТ БОК 2Ф 400В 50ГЦ",101964.5,"тариф за штуку","Cooling","PTUES","DG","Шкафы и принадлежности","0TT","Климат управление шкафов","1S2","Кондиционеры","PVP Проектная Оптимальная коллекция","N","C3(5)",null,1,null,"Цена изменена","2015-12-15",92695,0.10000000000000009]
["NSYCU1K6","ХОЛ. АГ-Т 1600ВТ БОК 230В 50ГЦ",131759.1,"тариф за штуку","Cooling","PTUES","DG","Шкафы и принадлежности","0TT","Климат управление шкафов","1S2","Кондиционеры","PVP Проектная Оптимальная коллекция","N","C3(5)",null,1,null,"Цена изменена","2015-12-15",119781,0.10000000000000009]
["NSYCUCF","КРЫШКА ДЛЯ УТОПЛЕННОГО МОНТАЖА",15077.7,"тариф за штуку","Cooling","PTUES","DG","Шкафы и принадлежности","0TT","Климат управление шкафов","1S2","Кондиционеры","PVP Проектная Оптимальная коллекция","N","C3(5)",null,1,null,"Цена изменена","2015-12-15",13707,0.10000000000000009]
["NSYCUFX1K2T2K","ФИЛЬТР НЕРЖ. CU БОК. 1K2-1K6-2K",12811.7,"тариф за штуку","Cooling","PTUES","DG","Шкафы и принадлежности","0TT","Климат управление шкафов","1S2","Кондиционеры","PVP Проектная Оптимальная коллекция","N","C3(+)",null,1,null,"Цена изменена","2015-12-15",11647,0.10000000000000009]
["NSYCURFT800R","К-КТ РЕТРОФИТ CU НЕВЕСН 800",13219.8,"тариф за штуку","Cooling","PTUES","DG","Шкафы и принадлежности","0TT","Климат управление шкафов","1S2","Кондиционеры","PVP Проектная Оптимальная коллекция","N","C3(5)",null,1,null,"Цена изменена","2015-12-15",12018,9.9999999999999867E-2]
["NSYCUS2KUL","ХОЛ. АГ-Т SLIM2000W 230V UL",234323.1,"тариф за штуку","Cooling","PTUES","DG","Шкафы и принадлежности","0TT","Климат управление шкафов","1S2","Кондиционеры","PVP Проектная Оптимальная коллекция","N","C3(5)",null,1,null,"Цена изменена","2015-12-15",213021,0.10000000000000009]
["NSYCUSP0089","КОЖУХ НЕРЖ",71343.360000000001,"тариф за штуку","Cooling","PTUES","DG","Шкафы и принадлежности","0HG","Конфигурируемые продукты и запчасти","1UG","Запасные части для универсальных шкафов","PVP Проектная Оптимальная коллекция","N","C3(7)",null,1,null,"Цена изменена","2015-12-15",64857.599999999999,0.10000000000000009]
["NSYCUX3K3P4","ХОЛ. АГ-Т 3000ВТ БОК НЕРЖ 3Ф 400В 50ГЦ",339604.1,"тариф за штуку","Cooling","PTUES","DG","Шкафы и принадлежности","0TT","Климат управление шкафов","1S2","Кондиционеры","PVP Проектная Оптимальная коллекция","N","C3(+)",null,1,null,"Цена изменена","2015-12-15",308731,9.9999999999999867E-2]
["NSYCVF65M230PF","ВЕНТИЛЯТОР 65 M3/Ч 230В",4446.2,"тариф за штуку","Thermal management control equipments & accessories","PTUES","DG","Шкафы и принадлежности","0TT","Климат управление шкафов","1SE","Climasys CA/CV Системы вентиляции","PVP Проектная Оптимальная коллекция","S","C2",5,1,null,"Цена изменена","2015-12-15",4042,9.9999999999999867E-2]
["NSYDB2520M","КОР SDB IP55 НИЗ КРЫШ 256X206X93 ПОДГ",735.9,"тариф за штуку","All Other PWUES (mouting, cabling, terminal blocks","PTUES","DG","Шкафы и принадлежности","A0H","Промышленные коробки","1T4","Коробки стальные","PVP Проектная Оптимальная коллекция","N","C3(6)",null,1,null,"Цена изменена","2015-12-15",669,9.9999999999999867E-2]
["NSYDBN2015D","РАЗВЕТ КОРОБКА SDB IP55 206Х156Х83",4118.3999999999996,"тариф за штуку","All Other PWUES (mouting, cabling, terminal blocks","PTUES","DG","Шкафы и принадлежности","A0H","Промышленные коробки","1T4","Коробки стальные","PVP Проектная Оптимальная коллекция","N","C3(6)",null,1,null,"Цена изменена","2015-12-15",3744,9.9999999999999867E-2]
["NSYDLCR110","ПЛАТА DL ДЛЯ МОДУЛЬНЫХ УСТРОЙСТВ, 700X500X200 110 МОД",8468.9,"тариф за штуку","All Other PWUES (mouting, cabling, terminal blocks","PTUES","DG","Шкафы и принадлежности","E0H","Принадлежности общие для универсальных шкафов","5UC","Системы распределения","PVP Проектная Оптимальная коллекция","N","C3(6)",null,1,null,"Цена изменена","2015-12-15",7699,9.9999999999999867E-2]
["NSYDLP297","PLA157 ШАССИ МОД. 297m",22400.400000000001,"тариф за штуку","Thalassa  plastic enclosures","PTUES","DG","Шкафы и принадлежности","E0H","Принадлежности общие для универсальных шкафов","5UC","Системы распределения","PVP Проектная Оптимальная коллекция","N","C3(5)",null,1,null,"Цена изменена","2015-12-15",20364,0.10000000000000009]
["NSYDS3D64","ДВЕРЬ СПЛОШНАЯ S3D  600X400",4690.3999999999996,"тариф за штуку","All Other PWUES (mouting, cabling, terminal blocks","PTUES","DG","Шкафы и принадлежности","0HG","Конфигурируемые продукты и запчасти","1UG","Запасные части для универсальных шкафов","PVP Проектная Оптимальная коллекция","N","C3(7)",null,1,null,"Цена изменена","2015-12-15",4264,9.9999999999999867E-2]
["NSYEC126","ЦЕЛЬНАЯ ПЛАТА КАБ. ВВОДА SF 1200x600",5046.8,"тариф за штуку","Stainless steel enclosures","PTUES","DG","Шкафы и принадлежности","0GT","Напольные шкафы и климатика","1QN","Аксессуары Spacial SF/SM/SD","PVP Проектная Оптимальная коллекция","N","C3(5)",null,1,null,"Цена изменена","2015-12-15",4588,0.10000000000000009]
["NSYEC1641","2-Х МОД. ПЛАТА КАБ. ВВОДА SF 1600x400",6702.3,"тариф за штуку","Stainless steel enclosures","PTUES","DG","Шкафы и принадлежности","0GT","Напольные шкафы и климатика","1QN","Аксессуары Spacial SF/SM/SD","PVP Проектная Оптимальная коллекция","N","C3(5)",null,1,null,"Цена изменена","2015-12-15",6093,0.10000000000000009]
["NSYEC662","3-Х МОД. ПЛАТА КАБ. ВВОДА SF 200x600",3869.8,"тариф за штуку","Stainless steel enclosures","PTUES","DG","Шкафы и принадлежности","0GT","Напольные шкафы и климатика","1QN","Аксессуары Spacial SF/SM/SD","PVP Проектная Оптимальная коллекция","N","C3(5)",null,1,null,"Цена изменена","2015-12-15",3518,0.10000000000000009]
["NSYECPC15","СТУПЕНЧАТЫЙ КАБЕЛЬНЫЙ ВВОД 98x3mm",103.4,"тариф за штуку","All Other PWUES (mouting, cabling, terminal blocks","PTUES","DG","Шкафы и принадлежности","E0H","Принадлежности общие для универсальных шкафов","3UC","Cable management","PVP Проектная Оптимальная коллекция","N","C3(5)",null,10,null,"Цена изменена","2015-12-15",94,0.10000000000000009]
["NSYED168T","ПРОЗР. ДВЕРЬ 19\" СО СМЕЩ. ВЫРЕЗОМ 1600",21387.3,"тариф за штуку","All Other PWUES (mouting, cabling, terminal blocks","PTUES","DG","Шкафы и принадлежности","0GT","Напольные шкафы и климатика","1QN","Аксессуары Spacial SF/SM/SD","PVP Проектная Оптимальная коллекция","N","C3(6)",null,1,null,"Цена изменена","2015-12-15",19443,9.9999999999999867E-2]
["NSYEDCOS","КРОНШТЕЙНЫ ДЛЯ КОЛЛЕКТОРА ЗАЗЕМЛЕНИЯ",3906.1,"тариф за штуку","All Other PWUES (mouting, cabling, terminal blocks","PTUES","DG","Шкафы и принадлежности","E0H","Принадлежности общие для универсальных шкафов","6UC","Другие акссесуары","PVP Проектная Оптимальная коллекция","S","C2",24,1,null,"Цена изменена","2015-12-15",3551,9.9999999999999867E-2]
["NSYEX166","ШЕСТИГРАННЫЕ ПРОСТАВКИ М6 Н16",28.6,"тариф за штуку","All Other PWUES (mouting, cabling, terminal blocks","PTUES","DG","Шкафы и принадлежности","E0H","Принадлежности общие для универсальных шкафов","1UC","Принадлежности для монтажа","PVP Проектная Оптимальная коллекция","N","C3(5)",null,100,null,"Цена изменена","2015-12-15",26,0.10000000000000009]
["NSYFSPLAZ","РЕЗЬБОВЫЕ СТЕРЖНИ ДЛЯ КРЕПЛЕНИЯ К ПОЛУ 4 ШТ",3040.4,"тариф за упаковку","All Other PWUES (mouting, cabling, terminal blocks","PTUES","DG","Шкафы и принадлежности","0H5","Шкафы из полиэфира и принадлежности","1RW","Принадлежности для шкафов из полиэфира","PVP Проектная Оптимальная коллекция","N","C3(5)",null,1,null,"Цена изменена","2015-12-15",2764,0.10000000000000009]
["NSYGF456","Шасси фикс. 19\" г450 2шт",1715.82,"тариф за штуку","СКС Шкафы 19\"","PTNCO","GG","Кабеленесущие системы","100","Шкафы телекоммуникационные","4CD","Аксессуары для шкафов телеком.","Компоненты СКС","N","C3(5)",null,1,null,"Цена без изменений","2015-12-15",1715.82,0]
["NSYIN3133A1","ЛИЧИНКА ЗАМКА С КЛЮЧЕМ ТИПА 3133A",748,"тариф за штуку","All Other PWUES (mouting, cabling, terminal blocks","PTUES","DG","Шкафы и принадлежности","E0H","Принадлежности общие для универсальных шкафов","4UC","Акссесуары дверные","PVP Проектная Оптимальная коллекция","N","C3(+)",null,1,null,"Цена изменена","2015-12-15",680,0.10000000000000009]
["NSYINCW1","ПРОФИЛЬ ЗАМК. МЕХАНИЗМА КОРОНКА",444.4,"тариф за штуку","All Other PWUES (mouting, cabling, terminal blocks","PTUES","DG","Шкафы и принадлежности","E0H","Принадлежности общие для универсальных шкафов","4UC","Акссесуары дверные","PVP Проектная Оптимальная коллекция","N","C3(+)",null,1,null,"Цена изменена","2015-12-15",404,9.9999999999999867E-2]
["NSYINUSA1","ПРОФИЛЬ ЗАМКА С АМЕР. ПРОРЕЗЬЮ БЕЗ КЛЮЧА",412.5,"тариф за штуку","All Other PWUES (mouting, cabling, terminal blocks","PTUES","DG","Шкафы и принадлежности","E0H","Принадлежности общие для универсальных шкафов","4UC","Акссесуары дверные","PVP Проектная Оптимальная коллекция","N","C3(+)",null,1,null,"Цена изменена","2015-12-15",375,0.10000000000000009]
["NSYLSSFX20","СИСТЕМА БЛОКИРОВКИ 2000 ММ SFX",19296.2,"тариф за штуку","All Other PWUES (mouting, cabling, terminal blocks","PTUES","DG","Шкафы и принадлежности","0HG","Конфигурируемые продукты и запчасти","GU1","Запасные части для универсальных шкафов из стали","PVP Проектная Оптимальная коллекция","N","C3(5)",null,1,null,"Цена изменена","2015-12-15",17542,0.10000000000000009]
["NSYMBC26","ЗАДНЯЯ ВЕРТ. ПЕРЕГОРОДКА 200x600",2652.1,"тариф за штуку","Spacial SF/SM (FS)","PTUES","DG","Шкафы и принадлежности","0GT","Напольные шкафы и климатика","1QN","Аксессуары Spacial SF/SM/SD","PVP Проектная Оптимальная коллекция","N","C3(5)",null,1,null,"Цена изменена","2015-12-15",2411,9.9999999999999867E-2]
["NSYMF106","МИКРОПЕРФОР. ПЛАТА 1000x600",6481.2,"тариф за штуку","All Other PWUES (mouting, cabling, terminal blocks","PTUES","DG","Шкафы и принадлежности","E0H","Принадлежности общие для универсальных шкафов","1UC","Принадлежности для монтажа","PVP Проектная Оптимальная коллекция","N","C3(5)",null,1,null,"Цена изменена","2015-12-15",5892,9.9999999999999867E-2]
["NSYMF32","МИКРОПЕРФОР. ПЛАТА 300Х200",1246.3,"тариф за штуку","All Other PWUES (mouting, cabling, terminal blocks","PTUES","DG","Шкафы и принадлежности","E0H","Принадлежности общие для универсальных шкафов","1UC","Принадлежности для монтажа","PVP Проектная Оптимальная коллекция","N","C3(5)",null,1,null,"Цена изменена","2015-12-15",1133,9.9999999999999867E-2]
["NSYMFSC60D","2 ОПОРНЫХ ДЕРЖАТЕЛЯ С РЕЙКОЙ 600ММ",1227.5999999999999,"тариф за упаковку","All Other PWUES (mouting, cabling, terminal blocks","PTUES","DG","Шкафы и принадлежности","E0H","Принадлежности общие для универсальных шкафов","5UC","Системы распределения","PVP Проектная Оптимальная коллекция","N","C3(5)",null,1,null,"Цена изменена","2015-12-15",1116,9.9999999999999867E-2]
["NSYMM3045","ПЛАТА ПЛОСКАЯ 300x450",827.2,"тариф за штуку","All Other PWUES (mouting, cabling, terminal blocks","PTUES","DG","Шкафы и принадлежности","E0H","Принадлежности общие для универсальных шкафов","1UC","Принадлежности для монтажа","PVP Проектная Оптимальная коллекция","N","C3(6)",null,1,null,"Цена изменена","2015-12-15",752,0.10000000000000009]
["NSYMP1412","СТАНД. МОНТАЖНАЯ ПЛАТА 1400x1200",11218.9,"тариф за штуку","All Other PWUES (mouting, cabling, terminal blocks","PTUES","DG","Шкафы и принадлежности","E0H","Принадлежности общие для универсальных шкафов","1UC","Принадлежности для монтажа","PVP Проектная Оптимальная коллекция","N","C3(5)",null,1,null,"Цена изменена","2015-12-15",10199,9.9999999999999867E-2]
["NSYMPB4SD","КОМПЛЕКТ 4 РЕГУЛ.РЕЕК С КРОНШТ. 400ММ",26233.9,"тариф за упаковку","Spacial steel control desks","PTUES","DG","Шкафы и принадлежности","0GT","Напольные шкафы и климатика","1PY","Стальные шкафы управления","PVP Проектная Оптимальная коллекция","N","C3(5)",null,1,null,"Цена изменена","2015-12-15",23849,0.10000000000000009]
["NSYMPC306","СПЛОШНАЯ НЕП. ПЕРЕДНЯЯ ПАНЕЛЬ 300x600",2167,"тариф за штуку","All Other PWUES (mouting, cabling, terminal blocks","PTUES","DG","Шкафы и принадлежности","E0H","Принадлежности общие для универсальных шкафов","5UC","Системы распределения","PVP Проектная Оптимальная коллекция","N","C3(5)",null,1,null,"Цена изменена","2015-12-15",1970,0.10000000000000009]
["NSYMPD168","УКОРОЧ. СПЛОШНАЯ ПЕР. ДВЕРЬ 1600x800",17860.7,"тариф за штуку","All Other PWUES (mouting, cabling, terminal blocks","PTUES","DG","Шкафы и принадлежности","0GT","Напольные шкафы и климатика","1QN","Аксессуары Spacial SF/SM/SD","PVP Проектная Оптимальная коллекция","N","C3(7)",null,1,null,"Цена изменена","2015-12-15",16237,0.10000000000000009]
["NSYMR1010","ПЛАТА ПЕРФОРИРОВАННАЯ 1000Х1000",12048.3,"тариф за штуку","All Other PWUES (mouting, cabling, terminal blocks","PTUES","DG","Шкафы и принадлежности","E0H","Принадлежности общие для универсальных шкафов","1UC","Принадлежности для монтажа","PVP Проектная Оптимальная коллекция","N","C3(5)",null,1,null,"Цена изменена","2015-12-15",10953,9.9999999999999867E-2]
["NSYMSC48","БОКОВАЯ ВЕРТ. ПЕРЕГОРОДКА 400x800",4536.3999999999996,"тариф за штуку","All Other PWUES (mouting, cabling, terminal blocks","PTUES","DG","Шкафы и принадлежности","0GT","Напольные шкафы и климатика","1QN","Аксессуары Spacial SF/SM/SD","PVP Проектная Оптимальная коллекция","N","C3(+)",null,2,null,"Цена изменена","2015-12-15",4124,9.9999999999999867E-2]
["NSYMUPLA104","КОМПЛЕКТ ДЛЯ СОЕДИНЕННИЯ ШКАФОВ PLA10x4",2499.1999999999998,"тариф за штуку","All Other PWUES (mouting, cabling, terminal blocks","PTUES","DG","Шкафы и принадлежности","0H5","Шкафы из полиэфира и принадлежности","1RW","Принадлежности для шкафов из полиэфира","PVP Проектная Оптимальная коллекция","N","C3(7)",null,1,null,"Цена изменена","2015-12-15",2272,9.9999999999999867E-2]
["NSYMUPLA204","Соеденительный комплект без крыши PLA 2000 x 420 mm",4407.7,"тариф за штуку","All Other PWUES (mouting, cabling, terminal blocks","PTUES","DG","Шкафы и принадлежности","0H5","Шкафы из полиэфира и принадлежности","1RW","Принадлежности для шкафов из полиэфира","PVP Проектная Оптимальная коллекция","N","C3(+)",null,1,null,"Цена изменена","2015-12-15",4007,9.9999999999999867E-2]
["NSYOPB18UF","2 19' НЕПОДВИЖНЫЕ СТОЙКИ 18U",6051.16,"тариф за штуку","СКС Шкафы 19\"","PTNCO","GG","Кабеленесущие системы","100","Шкафы телекоммуникационные","4CD","Аксессуары для шкафов телеком.","Компоненты СКС","N","C3(5)",null,1,null,"Цена без изменений","2015-12-15",6051.16,0]
["NSYPAPLA125","ВНУТРЕННЯЯ ДВЕРЬ ДЛЯ 79000 1250Х500",14279.1,"тариф за штуку","Thalassa  plastic enclosures","PTUES","DG","Шкафы и принадлежности","0H5","Шкафы из полиэфира и принадлежности","1RW","Принадлежности для шкафов из полиэфира","PVP Проектная Оптимальная коллекция","N","C3(5)",null,1,null,"Цена изменена","2015-12-15",12981,0.10000000000000009]
["NSYPCVR74HD","Крышной вент. модуль. PHD 750x420mm",44416.9,"тариф за штуку","Thermal management control equipments & accessories","PTUES","DG","Шкафы и принадлежности","0H5","Шкафы из полиэфира и принадлежности","1RW","Принадлежности для шкафов из полиэфира","PVP Проектная Оптимальная коллекция","N","C3(5)",null,1,null,"Цена изменена","2015-12-15",40379,0.10000000000000009]
["NSYPHDZT15124","Thalassa PHD с антипостинг 1500x1250x420mm ral7035 IP55IK10 крыша+цок+змк1242E",131327.9,"тариф за штуку","Thalassa  plastic enclosures","PTUES","DG","Шкафы и принадлежности","0H5","Шкафы из полиэфира и принадлежности","9QL","Thalassa PHD","PVP Проектная Оптимальная коллекция","N","C3(7)",null,1,null,"Цена изменена","2015-12-15",119389,9.9999999999999867E-2]
["NSYPHDZT1576P","Thalassa PHD 1500x750x620mm ral7035 IP55IK10 крыша+цок+змк1242E",115749.7,"тариф за штуку","Thalassa  plastic enclosures","PTUES","DG","Шкафы и принадлежности","0H5","Шкафы из полиэфира и принадлежности","9QL","Thalassa PHD","PVP Проектная Оптимальная коллекция","N","C3(7)",null,1,null,"Цена изменена","2015-12-15",105227,9.9999999999999867E-2]
["NSYPLA12103","ШКАФ СО СПЛОШ. ДВ. 1250Х1000Х320",66454.3,"тариф за штуку","Thalassa  plastic enclosures","PTUES","DG","Шкафы и принадлежности","0H5","Шкафы из полиэфира и принадлежности","1RJ","Шкафы напольные полиэфир","PVP Проектная Оптимальная коллекция","N","C3(5)",null,1,null,"Цена изменена","2015-12-15",60413,0.10000000000000009]
["NSYPLA1573T","ШКАФ НАПОЛЬН THALASSA PLA 1500X750X320 C  ОБЗОРНОЙ ДВЕРЮ",72594.5,"тариф за штуку","Thalassa  plastic enclosures","PTUES","DG","Шкафы и принадлежности","0H5","Шкафы из полиэфира и принадлежности","1RJ","Шкафы напольные полиэфир","PVP Проектная Оптимальная коллекция","N","C3(6)",null,1,null,"Цена изменена","2015-12-15",65995,0.10000000000000009]
["NSYPLA774","ШКАФ СО СПЛОШ. ДВ. 750Х750Х420",29008.1,"тариф за штуку","Thalassa  plastic enclosures","PTUES","DG","Шкафы и принадлежности","0H5","Шкафы из полиэфира и принадлежности","1RJ","Шкафы напольные полиэфир","PVP Проектная Оптимальная коллекция","N","C3(5)",null,1,null,"Цена изменена","2015-12-15",26371,9.9999999999999867E-2]
["NSYPLAT5123","ШКАФ THALASSA PLAT СО СПЛОШ. ДВ. 500Х1250Х320",50064.3,"тариф за штуку","Thalassa  plastic enclosures","PTUES","DG","Шкафы и принадлежности","0H5","Шкафы из полиэфира и принадлежности","1RJ","Шкафы напольные полиэфир","PVP Проектная Оптимальная коллекция","N","C3(6)",null,1,null,"Цена изменена","2015-12-15",45513,0.10000000000000009]
["NSYPLAT7104","ШКАФ THALASSA PLAT СО СПЛОШ. ДВ. 750Х1000Х420",58131.7,"тариф за штуку","Thalassa  plastic enclosures","PTUES","DG","Шкафы и принадлежности","0H5","Шкафы из полиэфира и принадлежности","1RJ","Шкафы напольные полиэфир","PVP Проектная Оптимальная коллекция","N","C3(6)",null,1,null,"Цена изменена","2015-12-15",52847,9.9999999999999867E-2]
["NSYPLAZ5123","ШКАФ СО СПЛОШ. ДВ/ЦОКОЛЬ 500Х1250Х320",70055.7,"тариф за штуку","Thalassa  plastic enclosures","PTUES","DG","Шкафы и принадлежности","0H5","Шкафы из полиэфира и принадлежности","1RJ","Шкафы напольные полиэфир","PVP Проектная Оптимальная коллекция","N","C3(6)",null,1,null,"Цена изменена","2015-12-15",63687,9.9999999999999867E-2]
["NSYPLAZT1274","ШКАФ PLAZT СО СПЛОШ. ДВ. 1250Х750Х420",63507.4,"тариф за штуку","Thalassa  plastic enclosures","PTUES","DG","Шкафы и принадлежности","0H5","Шкафы из полиэфира и принадлежности","1RJ","Шкафы напольные полиэфир","PVP Проектная Оптимальная коллекция","N","C3(5)",null,1,null,"Цена изменена","2015-12-15",57734,0.10000000000000009]
["NSYPLM3025","ШКАФ THALASSA 308x250x160 IP66",5918,"тариф за штуку","Thalassa  plastic enclosures","PTUES","DG","Шкафы и принадлежности","0H5","Шкафы из полиэфира и принадлежности","1RC","Настенные шкафы полиэфир","PVP Проектная Оптимальная коллекция","N","C3(5)",null,1,null,"Цена изменена","2015-12-15",5380,0.10000000000000009]
["NSYPLM43TV","ШКАФ THALASSA 430x330x200 IP66 ПР. ДВ.",49016,"тариф за штуку","Thalassa  plastic enclosures","PTUES","DG","Шкафы и принадлежности","0H5","Шкафы из полиэфира и принадлежности","1RC","Настенные шкафы полиэфир","PVP Проектная Оптимальная коллекция","N","C3(+)",null,1,null,"Цена изменена","2015-12-15",44560,0.10000000000000009]
["NSYPLS2727A","ИНД КОРОБКА PLS ПРОЗРАЧН 270X270X230",3870.9,"тариф за штуку","Thalassa  plastic enclosures","PTUES","DG","Шкафы и принадлежности","0H5","Шкафы из полиэфира и принадлежности","8QL","Thalassa PLS","PVP Проектная Оптимальная коллекция","N","C3(5)",null,56,null,"Цена изменена","2015-12-15",3519,0.10000000000000009]
["NSYPMA105","МОНТ. ПЛАТА ПОЛИЭСТ THALASSSA 1000Х500ММ",4827.8999999999996,"тариф за штуку","Thalassa  plastic enclosures","PTUES","DG","Шкафы и принадлежности","0H5","Шкафы из полиэфира и принадлежности","1RW","Принадлежности для шкафов из полиэфира","PVP Проектная Оптимальная коллекция","N","C3(+)",null,1,null,"Цена изменена","2015-12-15",4389,9.9999999999999867E-2]
["NSYPMD2015","МОНТАЖНАЯ ПЛАТА",645.70000000000005,"тариф за штуку","All Other PWUES (mouting, cabling, terminal blocks","PTUES","DG","Шкафы и принадлежности","A0H","Промышленные коробки","1T4","Коробки стальные","PVP Проектная Оптимальная коллекция","N","C3(5)",null,5,null,"Цена изменена","2015-12-15",587,0.10000000000000009]
["NSYPMP300DLM","СПЛОШНАЯ ПЛАТА S3D Д 300ММ",677.6,"тариф за штуку","All Other PWUES (mouting, cabling, terminal blocks","PTUES","DG","Шкафы и принадлежности","E0H","Принадлежности общие для универсальных шкафов","5UC","Системы распределения","PVP Проектная Оптимальная коллекция","N","C3(+)",null,2,null,"Цена изменена","2015-12-15",616,0.10000000000000009]
["NSYPMP500DLM","СПЛОШНАЯ ПЛАТА S3D Д 500ММ",880,"тариф за штуку","All Other PWUES (mouting, cabling, terminal blocks","PTUES","DG","Шкафы и принадлежности","E0H","Принадлежности общие для универсальных шкафов","5UC","Системы распределения","PVP Проектная Оптимальная коллекция","N","C3(5)",null,2,null,"Цена изменена","2015-12-15",800,0.10000000000000009]
["NSYPPS186","РАЗДЕЛИТЕЛЬНАЯ ПАНЕЛЬ SF 1800x600",8643.7999999999993,"тариф за штуку","Stainless steel enclosures","PTUES","DG","Шкафы и принадлежности","0GT","Напольные шкафы и климатика","1QN","Аксессуары Spacial SF/SM/SD","PVP Проектная Оптимальная коллекция","N","C3(5)",null,1,null,"Цена изменена","2015-12-15",7858,9.9999999999999867E-2]
["NSYRBLZ216296","КОЛОДКА ЗАЗАМЛЕНИЯ+ОСНОВ. 2x16 + 29x6ММ2",2919.4,"тариф за штуку","All Other PWUES (mouting, cabling, terminal blocks","PTUES","DG","Шкафы и принадлежности","E0H","Принадлежности общие для универсальных шкафов","5UC","Системы распределения","PVP Проектная Оптимальная коллекция","N","C3(5)",null,1,null,"Цена изменена","2015-12-15",2654,0.10000000000000009]
["NSYRCKS8","4 КРОНШТЕЙНА ДЛЯ СТОЕК 19' 800ММ",6241.4,"тариф за упаковку","Spacial SF/SM (FS)","PTUES","DG","Шкафы и принадлежности","0GT","Напольные шкафы и климатика","1QN","Аксессуары Spacial SF/SM/SD","PVP Проектная Оптимальная коллекция","N","C3(5)",null,1,null,"Цена изменена","2015-12-15",5674,9.9999999999999867E-2]
["NSYRSWH180","ПЕТЛИ ОТКР. ПОВ. МОНТАЖНУЮ РАМУ НА 180?",5098.5,"тариф за штуку","All Other PWUES (mouting, cabling, terminal blocks","PTUES","DG","Шкафы и принадлежности","0GT","Напольные шкафы и климатика","1QN","Аксессуары Spacial SF/SM/SD","PVP Проектная Оптимальная коллекция","N","C3(5)",null,1,null,"Цена изменена","2015-12-15",4635,0.10000000000000009]
["NSYRSWSP6","ОПОРЫ ДЛЯ УКОР. ПОВ. МОНТ. РАМЫ 19\" 600",4092,"тариф за штуку","All Other PWUES (mouting, cabling, terminal blocks","PTUES","DG","Шкафы и принадлежности","0GT","Напольные шкафы и климатика","1QN","Аксессуары Spacial SF/SM/SD","PVP Проектная Оптимальная коллекция","N","C3(5)",null,1,null,"Цена изменена","2015-12-15",3720,0.10000000000000009]
["NSYS3D101030D","ШКАФ S3D 2 ДВЕРИ 1000Х1000Х300",22920.7,"тариф за штуку","Spacial S3D (WM)","PTUES","DG","Шкафы и принадлежности","0HA","Другие шкафы, коробки и принадлежности климатики","1QU","Шкафы и коробки стальные и аксессуары","PVP Проектная Оптимальная коллекция","N","C3(5)",null,1,null,"Цена изменена","2015-12-15",20837,0.10000000000000009]
["NSYS3D121040D","ШКАФ S3D 1200X1000X400",35607,"тариф за штуку","Spacial S3D (WM)","PTUES","DG","Шкафы и принадлежности","0HA","Другие шкафы, коробки и принадлежности климатики","1QU","Шкафы и коробки стальные и аксессуары","PVP Проектная Оптимальная коллекция","N","C3(5)",null,1,null,"Цена изменена","2015-12-15",32370,0.10000000000000009]
["NSYS3D3415T","ШКАФ S3D С ПРОЗР. ДВЕРЬЮ 3Х4Х1.5",7271,"тариф за штуку","Spacial S3D (WM)","PTUES","DG","Шкафы и принадлежности","0HA","Другие шкафы, коробки и принадлежности климатики","1QU","Шкафы и коробки стальные и аксессуары","PVP Проектная Оптимальная коллекция","N","C3(5)",null,1,null,"Цена изменена","2015-12-15",6610,0.10000000000000009]
["NSYS3D3420T","ШКАФ S3D 300Х400Х200 С ПРОЗР. ДВЕРЬЮ",6891.5,"тариф за штуку","Spacial S3D (WM)","PTUES","DG","Шкафы и принадлежности","0HA","Другие шкафы, коробки и принадлежности климатики","1QU","Шкафы и коробки стальные и аксессуары","PVP Проектная Оптимальная коллекция","N","C3(5)",null,1,null,"Цена изменена","2015-12-15",6265,0.10000000000000009]
["NSYS3D6630P","ШКАФ S3D С ПЛАТОЙ 6Х6Х3",13229.7,"тариф за штуку","Spacial S3D (WM)","PTUES","DG","Шкафы и принадлежности","0HA","Другие шкафы, коробки и принадлежности климатики","1QU","Шкафы и коробки стальные и аксессуары","PVP Проектная Оптимальная коллекция","S","C1",32,1,null,"Цена изменена","2015-12-15",12027,0.10000000000000009]
["NSYS3D81230DP","ШКАФ S3D С ПЛАТОЙ 8Х12Х3 ДВ. ДВЕРЬ",31830.7,"тариф за штуку","Spacial S3D (WM)","PTUES","DG","Шкафы и принадлежности","0HA","Другие шкафы, коробки и принадлежности климатики","1QU","Шкафы и коробки стальные и аксессуары","PVP Проектная Оптимальная коллекция","N","C3(5)",null,1,null,"Цена изменена","2015-12-15",28937,0.10000000000000009]
["NSYS3DEX3215","ШКАФ S3D 300Х200Х150 EEХ RAL 7035",5846.5,"тариф за штуку","Spacial S3D (WM)","PTUES","DG","Шкафы и принадлежности","0HA","Другие шкафы, коробки и принадлежности климатики","1QU","Шкафы и коробки стальные и аксессуары","PVP Проектная Оптимальная коллекция","N","C3(5)",null,1,null,"Цена изменена","2015-12-15",5315,0.10000000000000009]
["NSYS3HF6625P","ШКАФ ЭМС 600Х600Х250",38841,"тариф за штуку","Spacial S3D (WM)","PTUES","DG","Шкафы и принадлежности","0HA","Другие шкафы, коробки и принадлежности климатики","1QU","Шкафы и коробки стальные и аксессуары","PVP Проектная Оптимальная коллекция","N","C3(5)",null,1,null,"Цена изменена","2015-12-15",35310,0.10000000000000009]
["NSYS3X101030","ШКАФ НЕРЖ. СТ. 1000Х1000Х300",89317.8,"тариф за штуку","Stainless steel enclosures","PTUES","DG","Шкафы и принадлежности","0HA","Другие шкафы, коробки и принадлежности климатики","1R0","Настенные шкафы из нержавеющей стали","PVP Проектная Оптимальная коллекция","N","C3(5)",null,1,null,"Цена изменена","2015-12-15",81198,0.10000000000000009]
["NSYS3XEX6420","ШКАФ S3D Atex 304L 600x400x200",31288.400000000001,"тариф за штуку","Spacial S3D (WM)","PTUES","DG","Шкафы и принадлежности","0HA","Другие шкафы, коробки и принадлежности климатики","1R0","Настенные шкафы из нержавеющей стали","PVP Проектная Оптимальная коллекция","N","C3(+)",null,1,null,"Цена изменена","2015-12-15",28444,0.10000000000000009]
["NSYSBM304012","КЛЕММНАЯ КОРОБКА ЦЕЛЬНОМЕТАЛЛИЧЕСКАЯ IP66 SBM300x400x120",3658.6,"тариф за штуку","Industrial steel boxes","PTUES","DG","Шкафы и принадлежности","A0H","Промышленные коробки","1T4","Коробки стальные","PVP Проектная Оптимальная коллекция","S","C2",4,1,null,"Цена изменена","2015-12-15",3326,9.9999999999999867E-2]
["NSYSBRF66","2 РЕЙКИ ДЛЯ 19' ВЕРТ. СТОЕК 600Х600",3766.2,"тариф за штуку","СКС Шкафы 19\"","PTNCO","GG","Кабеленесущие системы","100","Шкафы телекоммуникационные","4CD","Аксессуары для шкафов телеком.","Компоненты СКС","N","C3(5)",null,1,null,"Цена без изменений","2015-12-15",3766.2,0]
["NSYSC840","НАВЕС 800X400",8082.8,"тариф за штуку","Stainless steel enclosures","PTUES","DG","Шкафы и принадлежности","0GT","Напольные шкафы и климатика","1QN","Аксессуары Spacial SF/SM/SD","PVP Проектная Оптимальная коллекция","N","C3(5)",null,1,null,"Цена изменена","2015-12-15",7348,0.10000000000000009]
["NSYSCCDINLG140","ПЛАСТИКОВЫЙ ДЕРЖАТЕЛЬ ДЛЯ КАБЕЛЕЙ Ш140",1146.2,"тариф за штуку","All Other PWUES (mouting, cabling, terminal blocks","PTUES","DG","Шкафы и принадлежности","E0H","Принадлежности общие для универсальных шкафов","3UC","Cable management","PVP Проектная Оптимальная коллекция","S","C2",20,10,null,"Цена изменена","2015-12-15",1042,0.10000000000000009]
["NSYSDCREC300","ступенчатая направляющая шириной 300 мм",2389.1999999999998,"тариф за штуку","All Other PWUES (mouting, cabling, terminal blocks","PTUES","DG","Шкафы и принадлежности","E0H","Принадлежности общие для универсальных шкафов","1UC","Принадлежности для монтажа","PVP Проектная Оптимальная коллекция","N","C3(5)",null,1,null,"Цена изменена","2015-12-15",2172,9.9999999999999867E-2]
["NSYSDR80","СИММ. DIN РЕЙКА S6000 800ММ",667.7,"тариф за штуку","All Other PWUES (mouting, cabling, terminal blocks","PTUES","DG","Шкафы и принадлежности","E0H","Принадлежности общие для универсальных шкафов","1UC","Принадлежности для монтажа","PVP Проектная Оптимальная коллекция","S","C2",144,10,null,"Цена изменена","2015-12-15",607,0.10000000000000009]
["NSYSF16660P","ШКАФ SF С МОНТ. ПЛАТОЙ 1600x600x600",47073.4,"тариф за штуку","Spacial SF/SM (FS)","PTUES","DG","Шкафы и принадлежности","0GT","Напольные шкафы и климатика","1PS","Оболочки стальные специальные","PVP Проектная Оптимальная коллекция","N","C3(5)",null,1,null,"Цена изменена","2015-12-15",42794,0.10000000000000009]
["NSYSF16880","ШКАФ SF БЕЗ МОНТ. ПЛАТЫ 1600x800x800",50912.4,"тариф за штуку","Spacial SF/SM (FS)","PTUES","DG","Шкафы и принадлежности","0GT","Напольные шкафы и климатика","1PS","Оболочки стальные специальные","PVP Проектная Оптимальная коллекция","N","C3(5)",null,1,null,"Цена изменена","2015-12-15",46284,0.10000000000000009]
["NSYSF18660PC","ШКАФ SF ДЛЯ УСТАНОВКИ ПК 1800x600x600",142149.70000000001,"тариф за штуку","Spacial SF/SM (FS)","PTUES","DG","Шкафы и принадлежности","0GT","Напольные шкафы и климатика","1PS","Оболочки стальные специальные","PVP Проектная Оптимальная коллекция","N","C3(5)",null,1,null,"Цена изменена","2015-12-15",129227,0.10000000000000009]
["NSYSF2012402DP","ШКАФ SF С МОНТ. ПЛАТОЙ 2D 2000x1200x400",78932.7,"тариф за штуку","Spacial SF/SM (FS)","PTUES","DG","Шкафы и принадлежности","0GT","Напольные шкафы и климатика","1PS","Оболочки стальные специальные","PVP Проектная Оптимальная коллекция","N","C3(5)",null,1,null,"Цена изменена","2015-12-15",71757,9.9999999999999867E-2]
["NSYSF20840P","ШКАФ SF С МОНТ. ПЛАТОЙ 2000x800x400",49083.1,"тариф за штуку","Spacial SF/SM (FS)","PTUES","DG","Шкафы и принадлежности","0GT","Напольные шкафы и климатика","1PS","Оболочки стальные специальные","PVP Проектная Оптимальная коллекция","N","C3(5)",null,1,null,"Цена изменена","2015-12-15",44621,9.9999999999999867E-2]
["NSYSF22680E","ШКАФ SF ДЛЯ ЭЛЕКТР. ОБ-Я 2200x600x800",83257.899999999994,"тариф за штуку","Spacial SF/SM (FS)","PTUES","DG","Шкафы и принадлежности","0GT","Напольные шкафы и климатика","1PS","Оболочки стальные специальные","PVP Проектная Оптимальная коллекция","N","C3(6)",null,1,null,"Цена изменена","2015-12-15",75689,9.9999999999999867E-2]
["NSYSF22880E","ШКАФ SF ДЛЯ ЭЛЕКТР. ОБ-Я 2200x800x800",92508.9,"тариф за штуку","Spacial SF/SM (FS)","PTUES","DG","Шкафы и принадлежности","0GT","Напольные шкафы и климатика","1PS","Оболочки стальные специальные","PVP Проектная Оптимальная коллекция","N","C3(6)",null,1,null,"Цена изменена","2015-12-15",84099,9.9999999999999867E-2]
["NSYSFC68","НИЖНЯЯ И ВЕРХНЯЯ РАМЫ SF 600x800",16165.6,"тариф за штуку","Spacial SF/SM (FS)","PTUES","DG","Шкафы и принадлежности","0GT","Напольные шкафы и климатика","1PS","Оболочки стальные специальные","PVP Проектная Оптимальная коллекция","S","C2",4,1,null,"Цена изменена","2015-12-15",14696,0.10000000000000009]
["NSYSFD185","СПЛОШНАЯ ДВЕРЬ SF/SM 1800x500",10245.4,"тариф за штуку","Spacial SF/SM (FS)","PTUES","DG","Шкафы и принадлежности","0GT","Напольные шкафы и климатика","1PS","Оболочки стальные специальные","PVP Проектная Оптимальная коллекция","N","C3(5)",null,1,null,"Цена изменена","2015-12-15",9314,9.9999999999999867E-2]
["NSYSFELB","4 ПОДЪЕМНЫЕ ПРОУШИНЫ",2091.1,"тариф за упаковку","Stainless steel enclosures","PTUES","DG","Шкафы и принадлежности","0GT","Напольные шкафы и климатика","1QN","Аксессуары Spacial SF/SM/SD","PVP Проектная Оптимальная коллекция","S","C2",20,1,null,"Цена изменена","2015-12-15",1901,9.9999999999999867E-2]
["NSYSFLR85","ВЕРХ. ПАНЕЛЬ С КАБ. ВЫР. F21 800x500",2631.2,"тариф за штуку","All Other PWUES (mouting, cabling, terminal blocks","PTUES","DG","Шкафы и принадлежности","0GT","Напольные шкафы и климатика","1QN","Аксессуары Spacial SF/SM/SD","PVP Проектная Оптимальная коллекция","N","C3(6)",null,1,null,"Цена изменена","2015-12-15",2392,9.9999999999999867E-2]
["NSYSFP20760T","ШКАФ SF/PRISMA  ПР. ДВЕРЬ 2000x700x600",74946.3,"тариф за штуку","Spacial SF/SM (FS)","PTUES","DG","Шкафы и принадлежности","0GT","Напольные шкафы и климатика","3QL","Spacial SFP","PVP Проектная Оптимальная коллекция","N","C3(5)",null,1,null,"Цена изменена","2015-12-15",68133,0.10000000000000009]
["NSYSFV12","4 ВЕРТИКАЛЬНЫХ СТОЙКИ SF 1200",10274,"тариф за упаковку","Spacial SF/SM (FS)","PTUES","DG","Шкафы и принадлежности","0GT","Напольные шкафы и климатика","1PS","Оболочки стальные специальные","PVP Проектная Оптимальная коллекция","N","C3(5)",null,1,null,"Цена изменена","2015-12-15",9340,0.10000000000000009]
["NSYSLCR50","2 ЛЕГКИЕ ПОПЕРЕЧНЫЕ РЕЙКИ500",1552.1,"тариф за упаковку","All Other PWUES (mouting, cabling, terminal blocks","PTUES","DG","Шкафы и принадлежности","E0H","Принадлежности общие для универсальных шкафов","1UC","Принадлежности для монтажа","PVP Проектная Оптимальная коллекция","N","C3(5)",null,1,null,"Цена изменена","2015-12-15",1411,9.9999999999999867E-2]
["NSYSM16640","ШКАФ SM БЕЗ МОНТ. ПЛАТЫ 1600x600x400",36377,"тариф за штуку","Spacial SF/SM (FS)","PTUES","DG","Шкафы и принадлежности","0GT","Напольные шкафы и климатика","1PL","Моноблочные шкафы стальные ","PVP Проектная Оптимальная коллекция","N","C3(5)",null,1,null,"Цена изменена","2015-12-15",33070,0.10000000000000009]
["NSYSM16840P","ШКАФ SM С МОНТ. ПЛАТОЙ 1600x800x400",48090.9,"тариф за штуку","Spacial SF/SM (FS)","PTUES","DG","Шкафы и принадлежности","0GT","Напольные шкафы и климатика","1PL","Моноблочные шкафы стальные ","PVP Проектная Оптимальная коллекция","S","C2",5,1,null,"Цена изменена","2015-12-15",43719,0.10000000000000009]
["NSYSM18850","ШКАФ SM БЕЗ МОНТ. ПЛАТЫ 1800x800x500",45591.7,"тариф за штуку","Spacial SF/SM (FS)","PTUES","DG","Шкафы и принадлежности","0GT","Напольные шкафы и климатика","1PL","Моноблочные шкафы стальные ","PVP Проектная Оптимальная коллекция","N","C3(5)",null,1,null,"Цена изменена","2015-12-15",41447,9.9999999999999867E-2]
["NSYSM20840T","ШКАФ SM ПР. ДВЕРЬ БЕЗ МП 2000x800x400",76340,"тариф за штуку","Spacial SF/SM (FS)","PTUES","DG","Шкафы и принадлежности","0GT","Напольные шкафы и климатика","1PL","Моноблочные шкафы стальные ","PVP Проектная Оптимальная коллекция","N","C3(5)",null,1,null,"Цена изменена","2015-12-15",69400,0.10000000000000009]
["NSYSMNDR","ПНЕВМ. ФИКСАТОР ДВЕРИ SM",10652.4,"тариф за штуку","All Other PWUES (mouting, cabling, terminal blocks","PTUES","DG","Шкафы и принадлежности","E0H","Принадлежности общие для универсальных шкафов","4UC","Акссесуары дверные","PVP Проектная Оптимальная коллекция","N","C3(+)",null,1,null,"Цена изменена","2015-12-15",9684,9.9999999999999867E-2]
["NSYSMX18660PC","СТОЙКА ПК SMX PC 304L 1800x600x600",398139.5,"тариф за штуку","Stainless steel enclosures","PTUES","DG","Шкафы и принадлежности","0GT","Напольные шкафы и климатика","1Q4","Моноблочные шкафы нерж.","PVP Проектная Оптимальная коллекция","N","C3(+)",null,1,null,"Цена изменена","2015-12-15",361945,0.10000000000000009]
["NSYSNLPLA","ДВЕРНОЙ ВЫКЛЮЧАТЕЛЬ ДЛЯ THALASSA",2048.1999999999998,"тариф за штуку","All Other PWUES (mouting, cabling, terminal blocks","PTUES","DG","Шкафы и принадлежности","E0H","Принадлежности общие для универсальных шкафов","1U6","Принадлежности для освещения шкафа","PVP Проектная Оптимальная коллекция","N","C3(5)",null,1,null,"Цена изменена","2015-12-15",1862,9.9999999999999867E-2]
["NSYSPF6100","ПЕР. И ЗАДН. ПАНЕЛИ ЦОКОЛЯ 600x100",4799.3,"тариф за штуку","Stainless steel enclosures","PTUES","DG","Шкафы и принадлежности","0GT","Напольные шкафы и климатика","1QN","Аксессуары Spacial SF/SM/SD","PVP Проектная Оптимальная коллекция","S","C2",53,1,null,"Цена изменена","2015-12-15",4363,0.10000000000000009]
["NSYSPS10100","2 БОКОВЫЕ ПАНЕЛИ ЦОКОЛЯ 1000x100",1777.6,"тариф за упаковку","Stainless steel enclosures","PTUES","DG","Шкафы и принадлежности","0GT","Напольные шкафы и климатика","1QN","Аксессуары Spacial SF/SM/SD","PVP Проектная Оптимальная коллекция","N","C3(5)",null,1,null,"Цена изменена","2015-12-15",1616,9.9999999999999867E-2]
["NSYSPXF16100H","ФРОНТАЛЬНЫЕ ПАНЕЛИ ЦОКОЛЯ НЕРЖ 1600Х100",46042.7,"тариф за штуку","All Other PWUES (mouting, cabling, terminal blocks","PTUES","DG","Шкафы и принадлежности","0GT","Напольные шкафы и климатика","1QK","Принадлежности для шкафов из нержавеющей стали","PVP Проектная Оптимальная коллекция","N","C3(+)",null,1,null,"Цена изменена","2015-12-15",41857,9.9999999999999867E-2]
["NSYSRCE860","ВЕРХ. ПАН. С ВЫР. ПЛАТЫ КАБ. 800x600",4185.5,"тариф за штуку","Stainless steel enclosures","PTUES","DG","Шкафы и принадлежности","0GT","Напольные шкафы и климатика","1QN","Аксессуары Spacial SF/SM/SD","PVP Проектная Оптимальная коллекция","N","C3(6)",null,1,null,"Цена изменена","2015-12-15",3805,0.10000000000000009]
["NSYST30M6S","САМОНАРЕЗАЮЩИЙ ВИНТ TORX T30 (M6x12)",11.53,"тариф за штуку","All Other PWUES (mouting, cabling, terminal blocks","PTUES","DG","Шкафы и принадлежности","E0H","Принадлежности общие для универсальных шкафов","6UC","Другие акссесуары","PVP Проектная Оптимальная коллекция","S","C2",2400,100,null,"Цена изменена","2015-12-15",10.48,0.10019083969465647]
["NSYSTVDA","КОМПЛЕКТ ДЛЯ БЛОКИРОВКИ БОК. ПАНЕЛИ",1191.19,"тариф за штуку","СКС Шкафы 19\"","PTNCO","GG","Кабеленесущие системы","100","Шкафы телекоммуникационные","4CD","Аксессуары для шкафов телеком.","Компоненты СКС","S","C2",null,1,null,"Цена без изменений","2015-12-15",1191.19,0]
["NSYSUCR90160","2 ТРЕХРЯДНЫЕ УНИВ. ПОПЕР. РЕЙКИ 1600",8012.4,"тариф за упаковку","All Other PWUES (mouting, cabling, terminal blocks","PTUES","DG","Шкафы и принадлежности","E0H","Принадлежности общие для универсальных шкафов","1UC","Принадлежности для монтажа","PVP Проектная Оптимальная коллекция","N","C3(5)",null,1,null,"Цена изменена","2015-12-15",7284,9.9999999999999867E-2]
["NSYTBC335","ВЕРХНЯЯ КОРОБКА ДЛЯ СБ. ШИН 300x300x500",28998.2,"тариф за штуку","All Other PWUES (mouting, cabling, terminal blocks","PTUES","DG","Шкафы и принадлежности","0GT","Напольные шкафы и климатика","1QN","Аксессуары Spacial SF/SM/SD","PVP Проектная Оптимальная коллекция","N","C3(6)",null,1,null,"Цена изменена","2015-12-15",26362,0.10000000000000009]
["NSYTBP241912H","ПЛАСТ.КОРОБКА PK-UL IP66 192x164x105",2392.5,"тариф за штуку","Thalassa  plastic enclosures","PTUES","DG","Шкафы и принадлежности","A0H","Промышленные коробки","1TA","Коробки пластиковые","PVP Проектная Оптимальная коллекция","N","C3(5)",null,1,null,"Цена изменена","2015-12-15",2175,0.10000000000000009]
["NSYTBP292412T","ПЛАСТ.КОРОБ. ПРОЗР. PK-UL IP66 291x241x128",3275.8,"тариф за штуку","Thalassa  plastic enclosures","PTUES","DG","Шкафы и принадлежности","A0H","Промышленные коробки","1TA","Коробки пластиковые","PVP Проектная Оптимальная коллекция","N","C3(5)",null,1,null,"Цена изменена","2015-12-15",2978,0.10000000000000009]
["NSYTBS241910HT","ПЛАСТ.КОР. ПРОЗ ABS 241x194x107",1915.1,"тариф за штуку","Thalassa  plastic enclosures","PTUES","DG","Шкафы и принадлежности","A0H","Промышленные коробки","1TA","Коробки пластиковые","PVP Проектная Оптимальная коллекция","N","C3(5)",null,1,null,"Цена изменена","2015-12-15",1741,9.9999999999999867E-2]
["NSYTDB5PLA","ЗАМОЧН. ЛИЧНКА С ДВОЙН. ПАЗОМ 5ММ",371.8,"тариф за штуку","All Other PWUES (mouting, cabling, terminal blocks","PTUES","DG","Шкафы и принадлежности","E0H","Принадлежности общие для универсальных шкафов","4UC","Акссесуары дверные","PVP Проектная Оптимальная коллекция","N","C3(5)",null,1,null,"Цена изменена","2015-12-15",338,0.10000000000000009]
["NSYTJ6025","НАВЕС 600Х250",3435.3,"тариф за штуку","All Other PWUES (mouting, cabling, terminal blocks","PTUES","DG","Шкафы и принадлежности","0HA","Другие шкафы, коробки и принадлежности климатики","1R2","Принадлежности для металических шкафов","PVP Проектная Оптимальная коллекция","N","C3(5)",null,1,null,"Цена изменена","2015-12-15",3123,0.10000000000000009]
["NSYTJPLA73","НАВЕС P/79000 750Х320",3384.7,"тариф за штуку","Thalassa  plastic enclosures","PTUES","DG","Шкафы и принадлежности","0H5","Шкафы из полиэфира и принадлежности","1RW","Принадлежности для шкафов из полиэфира","PVP Проектная Оптимальная коллекция","N","C3(5)",null,1,null,"Цена изменена","2015-12-15",3077,9.9999999999999867E-2]
["NSYTLCUHD","Аллюм. панель HD 245 x 130",2378.1999999999998,"тариф за штуку","All Other PWUES (mouting, cabling, terminal blocks","PTUES","DG","Шкафы и принадлежности","0HA","Другие шкафы, коробки и принадлежности климатики","1R2","Принадлежности для металических шкафов","PVP Проектная Оптимальная коллекция","N","C3(5)",null,1,null,"Цена изменена","2015-12-15",2162,9.9999999999999867E-2]
["NSYTMP6780","ПЕРФОРИРОВАННАЯ ПЛАТА 675x708ММ",6222.7,"тариф за штуку","All Other PWUES (mouting, cabling, terminal blocks","PTUES","DG","Шкафы и принадлежности","0GT","Напольные шкафы и климатика","1PY","Стальные шкафы управления","PVP Проектная Оптимальная коллекция","N","C3(5)",null,1,null,"Цена изменена","2015-12-15",5657,9.9999999999999867E-2]
["NSYTRAB570","ЛЕНТА МАРКИРОВКИ ДЛЯ КЛЕММНИКОВ ШИРИНОЙ 5ММ, ЦИФРЫ 61...70",35.6,"тариф за штуку","Terminals","PTUES","DU","Компоненты автоматизации","13A","Интерфейсы, клеммные колодки, наконечники","22P","Клеммные колодки, наконечники","PVP Проектная Оптимальная коллекция","S","C2",30,10,null,"Цена изменена","2015-12-15",32.36,0.10012360939431408]
["NSYTRABCV58","ХОМУТ ДЛЯ МАРКИР ОТ 5ММ ДО 8ММ ЗАЩЕЛК",13.51,"тариф за штуку","Terminals","PTUES","DU","Компоненты автоматизации","13A","Интерфейсы, клеммные колодки, наконечники","22P","Клеммные колодки, наконечники","PVP Проектная Оптимальная коллекция","N","C3(5)",null,500,null,"Цена изменена","2015-12-15",12.28,0.10016286644951133]
["NSYTRACH12","ЗАЩИТН КРЫШКА, 2ТЧК, ДЛЯ ГИБРИДН ВИНТ-IDC КЛЕММ NYTRH12",27.5,"тариф за штуку","Terminals","PTUES","DU","Компоненты автоматизации","13A","Интерфейсы, клеммные колодки, наконечники","22P","Клеммные колодки, наконечники","PVP Проектная Оптимальная коллекция","N","C3(5)",null,50,"X","Цена изменена","2015-12-15",25,0.10000000000000009]
["NSYTRACP43","ЗАЩИТН КОНЕЧН КРЫШКА, 3ТЧК, ДЛЯ PIT, NYTRP43",24.02,"тариф за штуку","Terminals","PTUES","DU","Компоненты автоматизации","13A","Интерфейсы, клеммные колодки, наконечники","22P","Клеммные колодки, наконечники","PVP Проектная Оптимальная коллекция","N","C3(5)",null,50,"X","Цена изменена","2015-12-15",21.84,9.9816849816849906E-2]
["NSYTRACT22","ЗАЩИТН КОНЕЧН КРЫШКА, ДЛЯ NYTRV62TT ПРЕКЛЮЧ КЛЕММНИК ВИНТОВОЙ",64.38,"тариф за штуку","Terminals","PTUES","DU","Компоненты автоматизации","13A","Интерфейсы, клеммные колодки, наконечники","22P","Клеммные колодки, наконечники","PVP Проектная Оптимальная коллекция","S","C2",10,10,null,"Цена изменена","2015-12-15",58.53,9.9948744233726128E-2]
["NSYTRAL610BL","ПЕРЕМЫЧКА ДЛЯ КЛЕММНИКОВ, 10ТЧК ДЛЯ 6ММ? terminal blocks,СИНИЙ",201.3,"тариф за штуку","Terminals","PTUES","DU","Компоненты автоматизации","13A","Интерфейсы, клеммные колодки, наконечники","22P","Клеммные колодки, наконечники","PVP Проектная Оптимальная коллекция","N","C3(5)",null,10,"X","Цена изменена","2015-12-15",183,0.10000000000000009]
["NSYTRAPR42","РАЗДЕЛИТЕЛЬ 2,5ММ2 2ТЧК СЕРЫЙ ДЛЯ NSY TRR22,TRR42,TRP22,TRP42",21.52,"тариф за штуку","Terminals","PTUES","DU","Компоненты автоматизации","13A","Интерфейсы, клеммные колодки, наконечники","22P","Клеммные колодки, наконечники","PVP Проектная Оптимальная коллекция","S","C2",100,50,null,"Цена изменена","2015-12-15",19.559999999999999,0.10020449897750505]
["NSYTRP22TB","PIT, СЪЕМН КАРТР РАЗЪЕДИНИТ, 2ТЧК, 2,5ММ?,СЕРЫЙ",106.7,"тариф за штуку","Terminals","PTUES","DU","Компоненты автоматизации","13A","Интерфейсы, клеммные колодки, наконечники","22P","Клеммные колодки, наконечники","PVP Проектная Оптимальная коллекция","N","C3(6)",null,50,null,"Цена изменена","2015-12-15",97,0.10000000000000009]
["NSYTRP24BL","PIT,  ПРОХОДНОЙ, 4ТЧК, 2,5ММ?,СИНИЙ",83.93,"тариф за штуку","Terminals","PTUES","DU","Компоненты автоматизации","13A","Интерфейсы, клеммные колодки, наконечники","22P","Клеммные колодки, наконечники","PVP Проектная Оптимальная коллекция","N","C3(5)",null,50,"X","Цена изменена","2015-12-15",76.3,0.10000000000000009]
["NSYTRR22PE","КЛЕММНИК ПРУЖ ЗАЗЕМЛ 2,5ММ2 2ТЧК",116.6,"тариф за штуку","Terminals","PTUES","DU","Компоненты автоматизации","13A","Интерфейсы, клеммные колодки, наконечники","22P","Клеммные колодки, наконечники","PVP Проектная Оптимальная коллекция","S","C2",600,50,null,"Цена изменена","2015-12-15",106,9.9999999999999867E-2]
["NSYTRR42AR","КЛЕММНИК ПРУЖ ПРОХОД 4ММ2 2ТЧК ОРАНЖ",66.34,"тариф за штуку","Terminals","PTUES","DU","Компоненты автоматизации","13A","Интерфейсы, клеммные колодки, наконечники","22P","Клеммные колодки, наконечники","PVP Проектная Оптимальная коллекция","N","C3(5)",null,50,"X","Цена изменена","2015-12-15",60.31,9.9983419001823837E-2]
["NSYTRV24D","КЛЕММНИК ВИНТОВОЙ ПРОХОДНОЙ, СЕЧЕНИЕМ ПРОВОДА 2,5ММ2, 2ВХ/2ВЫХ СЕРЫЙ",115.5,"тариф за штуку","Terminals","PTUES","DU","Компоненты автоматизации","13A","Интерфейсы, клеммные колодки, наконечники","22P","Клеммные колодки, наконечники","PVP Проектная Оптимальная коллекция","S","C2",392,50,null,"Цена изменена","2015-12-15",105,0.10000000000000009]
["NSYTRV42WH","КЛЕММНИК ВИНТОВОЙ ПРОХОДНОЙ,СЕЧЕНИЕ ПРОВОДА 4ММ2, 2 ТОЧКИ ПОДКЛЮЧЕНИЯ,БЕЛ",53.45,"тариф за штуку","Terminals","PTUES","DU","Компоненты автоматизации","13A","Интерфейсы, клеммные колодки, наконечники","22P","Клеммные колодки, наконечники","PVP Проектная Оптимальная коллекция","N","C3(5)",null,50,"X","Цена изменена","2015-12-15",48.59,0.10002058036633055]
["NSYTRV44DPE","КЛЕММНИК ВИНТОВОЙ С ЗАЗЕМЛЕНИЕМ, СЕЧЕНИЕМ ПРОВОДА 4ММ2, 4ТЧК",411.4,"тариф за штуку","Terminals","PTUES","DU","Компоненты автоматизации","13A","Интерфейсы, клеммные колодки, наконечники","22P","Клеммные колодки, наконечники","PVP Проектная Оптимальная коллекция","N","C3(5)",null,50,"X","Цена изменена","2015-12-15",374,9.9999999999999867E-2]
["NSYTT6CRN","ЗАМОК ТРЕУГОЛН 6,5ММ ЗАМЕНА СТАНД CRN",277.2,"тариф за штуку","Spacial CRN (WM)","PTUES","DG","Шкафы и принадлежности","0HA","Другие шкафы, коробки и принадлежности климатики","U2Q","Spacial CRN","PVP Стандартная Лайт коллекция","N","C3(5)",null,1,null,"Цена изменена","2015-12-15",264,5.0000000000000044E-2]
["NSYTX10030","НАВЕС ИЗ НЕРЖ. СТ. 304L 1000Х300",15666.2,"тариф за штуку","All Other PWUES (mouting, cabling, terminal blocks","PTUES","DG","Шкафы и принадлежности","0HA","Другие шкафы, коробки и принадлежности климатики","1R2","Принадлежности для металических шкафов","PVP Проектная Оптимальная коллекция","N","C3(5)",null,1,null,"Цена изменена","2015-12-15",14242,0.10000000000000009]
["NSYVD2C6U64","ШКАФ CASYS С ЗАСТЕКЛ. ДВ. 6UХ600Х420",73065.179999999993,"тариф за штуку","СКС Шкафы 19\"","PTNCO","GG","Кабеленесущие системы","100","Шкафы телекоммуникационные","4CI","Шкафы телекоммуникационные настенные","Компоненты СКС","N","C3(5)",null,1,null,"Цена без изменений","2015-12-15",73065.179999999993,0]
["NSYVD2M14U5","ШКАФ 19\" С ПРОЗР. ДВ. 2-КОРП.14U ГЛ.480",63990.3,"тариф за штуку","All Other PWUES (mouting, cabling, terminal blocks","PTUES","DG","Шкафы и принадлежности","0HA","Другие шкафы, коробки и принадлежности климатики","1QU","Шкафы и коробки стальные и аксессуары","PVP Проектная Оптимальная коллекция","N","C3(5)",null,1,null,"Цена изменена","2015-12-15",58173,0.10000000000000009]
["NSYVDA38U68B","ШКАФ 38U С ПРОЗР.ДВЕРЬЮ 18Х6Х8",103045.62,"тариф за штуку","СКС Шкафы 19\"","PTNCO","GG","Кабеленесущие системы","100","Шкафы телекоммуникационные","4CH","Шкафы телекоммуникационные напольные","Компоненты СКС","N","C3(5)",null,1,null,"Цена без изменений","2015-12-15",103045.62,0]
["NSYVDA47U68E","СТОЙКА СЕРАЯ 47UX6X8",116053.39,"тариф за штуку","СКС Шкафы 19\"","PTNCO","GG","Кабеленесущие системы","100","Шкафы телекоммуникационные","4CH","Шкафы телекоммуникационные напольные","Компоненты СКС","N","C3(6)",null,1,null,"Цена без изменений","2015-12-15",116053.39,0]
["NSYVDM17UF","19' РАМА 17U 800Х600",10698.6,"тариф за штуку","All Other PWUES (mouting, cabling, terminal blocks","PTUES","DG","Шкафы и принадлежности","E0H","Принадлежности общие для универсальных шкафов","1UC","Принадлежности для монтажа","PVP Проектная Оптимальная коллекция","N","C3(5)",null,1,null,"Цена изменена","2015-12-15",9726,0.10000000000000009]
["NSYVPLA5M","РУЧКА С ЗАМКОМ И ТЯГИ В 500",5863,"тариф за штуку","All Other PWUES (mouting, cabling, terminal blocks","PTUES","DG","Шкафы и принадлежности","0HG","Конфигурируемые продукты и запчасти","GU2","Запасные части для универсальных шкафов из пластика","PVP Проектная Оптимальная коллекция","N","C3(6)",null,1,null,"Цена изменена","2015-12-15",5330,0.10000000000000009]
["NSYWMK33","ОПОРА УСТАН НА ПОЛ S3D/CRN В=300, Г=301",23668.7,"тариф за штуку","All Other PWUES (mouting, cabling, terminal blocks","PTUES","DG","Шкафы и принадлежности","0HA","Другие шкафы, коробки и принадлежности климатики","1R2","Принадлежности для металических шкафов","PVP Проектная Оптимальная коллекция","N","C3(+)",null,1,null,"Цена изменена","2015-12-15",21517,0.10000000000000009]
["NSYZNPLA124","ЦОКОЛЬ В60 P/79000 1250Х420",12298,"тариф за штуку","Thalassa  plastic enclosures","PTUES","DG","Шкафы и принадлежности","0H5","Шкафы из полиэфира и принадлежности","1RW","Принадлежности для шкафов из полиэфира","PVP Проектная Оптимальная коллекция","S","C2",null,1,null,"Цена изменена","2015-12-15",11180,0.10000000000000009]
["NSYZZ274G","Цоколь ZZ 200 x 750 x 420mm",22270.6,"тариф за штуку","All Other PWUES (mouting, cabling, terminal blocks","PTUES","DG","Шкафы и принадлежности","0H5","Шкафы из полиэфира и принадлежности","1RW","Принадлежности для шкафов из полиэфира","PVP Проектная Оптимальная коллекция","N","C3(+)",null,1,null,"Цена изменена","2015-12-15",20246,9.9999999999999867E-2]
["OVA37096E","СВЕТ. АВАР. LUXA 8ВТ 100ЛМ 1Ч IP42 ПОСТ",6744.56,"тариф за штуку","Аварийное освещение","PTLGT","GN","Освещение","11C","Аварийное освещение","4W1","OVA aварийное освещение","Ритейл Стандартная Оптимальная коллекция","N","C3(6)",null,1,null,"Цена без изменений","2015-12-15",6744.56,0]
["OVA37099E","СВЕТ. АВАР. LUXA 8ВТ 100ЛМ 1Ч IP65 ПОСТ",7090.45,"тариф за штуку","Аварийное освещение","PTLGT","GN","Освещение","11C","Аварийное освещение","4W1","OVA aварийное освещение","Ритейл Стандартная Оптимальная коллекция","N","C3(6)",null,1,null,"Цена без изменений","2015-12-15",7090.45,0]
["OVA50248E","10 НАКЛЕЕК ДЛЯ RILUX 6ВТ ВЫХОД ВНИЗ",1870.26,"тариф за штуку","Аварийное освещение","PTLGT","GN","Освещение","11C","Аварийное освещение","4W1","OVA aварийное освещение","Ритейл Стандартная Оптимальная коллекция","N","C3(4)",null,1,"X","Цена без изменений","2015-12-15",1870.26,0]
["OVA50345E","КОРОБКА ДЛЯ СКРЫТОГО МОНТАЖA LUXA 6/11ВТ",978.15,"тариф за штуку","Аварийное освещение","PTLGT","GN","Освещение","11C","Аварийное освещение","4W1","OVA aварийное освещение","Ритейл Стандартная Оптимальная коллекция","N","C3(6)",null,1,null,"Цена без изменений","2015-12-15",978.15,0]
["OVA53138","акс Vetrosignal пикт стд прямо прямо",4210.8,"тариф за штуку","Аварийное освещение","PTLGT","GN","Освещение","11C","Аварийное освещение","4W1","OVA aварийное освещение","Ритейл Стандартная Оптимальная коллекция","S","C2",4,1,null,"Цена без изменений","2015-12-15",4210.8,0]
["PA16-009D","ЭТЮД РОЗЕТКА тройная O/У без з/к без шторок 16А 250B,СОСНА. Сделано в России",241.58,"тариф за штуку","WDETUDE","PTWDA","FN","Электроустановочные изделия","0XU","Российские электроустановочные изделия","60L","Электроустановочные изделия серии Этюд","Ритейл ЭУИ Российская коллекция","N","C3(+)",null,11,null,"Цена без изменений","2015-12-15",241.58,0]
["PA16-010B","ЭТЮД РОЗЕТКА тройная O/У без з/к со шторками 16А 250B,БЕЛЫЙ. Сделано в России",116.46,"тариф за штуку","WDETUDE","PTWDA","FN","Электроустановочные изделия","0XU","Российские электроустановочные изделия","60L","Электроустановочные изделия серии Этюд","Ритейл ЭУИ Российская коллекция","N","C3(+)",null,11,null,"Цена без изменений","2015-12-15",116.46,0]
["PC16-003B","1-АЯ РОЗЕТКА С ЗАЗЕМЛЕНИЕМ",55.85,"тариф за штуку","WDETUDE","PTWDA","FN","Электроустановочные изделия","0XU","Российские электроустановочные изделия","60L","Электроустановочные изделия серии Этюд","Ритейл ЭУИ Российская коллекция","S","C1",17280,20,null,"Цена без изменений","2015-12-15",55.85,0]
["PKE32M723","КАБ. ВИЛКА, ВИНТ 32А 2P+E IP67 220В",608.51,"тариф за штуку","PRATIKA","PTFDS","CU","Оборудование конечного распределения","0DM","Промышленные разъемы","1BY","Промышленные разъемы PRATIKA","Ритейл Стандартная Оптимальная коллекция","S","C2",null,1,null,"Цена без изменений","2015-12-15",608.51,0]
["PKF32G435","РОЗ СКР УСТ ПРМ ВИНТ32А 3P+N+E IP44 380В",600.9,"тариф за штуку","PRATIKA","PTFDS","CU","Оборудование конечного распределения","0DM","Промышленные разъемы","1BY","Промышленные разъемы PRATIKA","Ритейл Стандартная Оптимальная коллекция","S","C2",null,1,null,"Цена без изменений","2015-12-15",600.9,0]
["PKX16W423","Вилка настен. 2P+З 16А IP44",608.51,"тариф за штуку","PRATIKA","PTFDS","CU","Оборудование конечного распределения","0DM","Промышленные разъемы","1BY","Промышленные разъемы PRATIKA","Ритейл Стандартная Оптимальная коллекция","N","C3(5)",null,1,"X","Цена без изменений","2015-12-15",608.51,0]
["PKX32M435","КАБ. ВИЛКА, БЫСТР 32А 3P+N+E IP44 380В",638.91999999999996,"тариф за штуку","PRATIKA","PTFDS","CU","Оборудование конечного распределения","0DM","Промышленные разъемы","1BY","Промышленные разъемы PRATIKA","Ритейл Стандартная Оптимальная коллекция","S","C2",null,1,null,"Цена без изменений","2015-12-15",638.91999999999996,0]
["PKY32G723","РОЗ СКР УСТ ПРМ БСТР 32А 2P+E IP67 220В",748.46,"тариф за штуку","PRATIKA","PTFDS","CU","Оборудование конечного распределения","0DM","Промышленные разъемы","1BY","Промышленные разъемы PRATIKA","Ритейл Стандартная Оптимальная коллекция","N","C3(6)",null,1,null,"Цена без изменений","2015-12-15",748.46,0]
["PM8ECC","PM8ECC МОДУЛЬ ДЛЯ СЕРИИ РМ800",47586.53,"тариф за штуку","Powerlogic","PTMET","AM","Учет электроэнергии","03K","Системы для учета электроэнергии","0BH","Высококлассные приборы учета электроэнергии","PVP Проектная Оптимальная коллекция","N","C3(4)",null,1,"X","Цена без изменений","2015-12-15",47586.53,0]
["PRA06218","ИНТЕРФЕЙС 2РЯДА ЩИТ 13/18М PRAGMA",2772.85,"тариф за штуку","PRAGMA","PTFDS","CU","Оборудование конечного распределения","0DF","Шкафы","1AC","PRAGMA","Ритейл Стандартная Оптимальная коллекция","N","C3(6)",null,1,null,"Цена без изменений","2015-12-15",2772.85,0]
["PRA15113","PRAGMA ДВЕРЬ 1РЯД 13МОД",1904.6,"тариф за штуку","PRAGMA","PTFDS","CU","Оборудование конечного распределения","0DF","Шкафы","1AC","PRAGMA","Ритейл Стандартная Оптимальная коллекция","S","C2",100,1,null,"Цена без изменений","2015-12-15",1904.6,0]
["PRA29118","ЩИТ PRAGMA 1РЯД 18МОД НАВЕСНОЙ",4931.51,"тариф за штуку","PRAGMA","PTFDS","CU","Оборудование конечного распределения","0DF","Шкафы","1AC","PRAGMA","Ритейл Стандартная Оптимальная коллекция","S","C2",30,1,null,"Цена без изменений","2015-12-15",4931.51,0]
["PRA90046","КОМЛЕКТ КЛЕММ 25ММ2 5ШТ",1643.05,"тариф за упаковку  ","PRAGMA","PTFDS","CU","Оборудование конечного распределения","0DF","Шкафы","1AC","PRAGMA","Ритейл Стандартная Оптимальная коллекция","S","C2",null,1,null,"Цена без изменений","2015-12-15",1643.05,0]
["PVSCL25E301","Cетевой инвертор трехфазный Conext CL25E Optimum+",438094.5,"тариф за штуку","Возобновляемые источники энергии","SOLPR","HB","Возобновляемые источники энергии","0RC"," Resi & Small комм.продукты","1CL","Инверторы Conext CL","Солар","N","C3(6)",null,1,null,"Цена без изменений","2015-12-15",438094.5,0]
["RA10-164M-S","РОЗЕТКА «ПРИМА» О/У МОНТ.ПЛ. (250В,10А) СЛ.КОСТЬ",38.92,"тариф за штуку","WDPRIMA","PTWDA","FN","Электроустановочные изделия","0XU","Российские электроустановочные изделия","60N","Аксессуары для электроустановок","Ритейл ЭУИ Российская коллекция","S","C2",840,168,null,"Цена без изменений","2015-12-15",38.92,0]
["RA10-403I-BI","РОЗЕТКА «ПРИМА» О/У 2-Я  С ИЗОЛ.ПЛ.(250В,10А) БЕЛЫЙ",49.06,"тариф за штуку","WDPRIMA","PTWDA","FN","Электроустановочные изделия","0XU","Российские электроустановочные изделия","60N","Аксессуары для электроустановок","Ритейл ЭУИ Российская коллекция","N","C3(+)",null,87,null,"Цена без изменений","2015-12-15",49.06,0]
["RA16-213-B","ПРИМА двойная РОЗЕТКА О/У без з/к без шт. 16А 250В, БЕЛЫЙ, опт.упак. Россия",45.19,"тариф за штуку","WDPRIMA","PTWDA","FN","Электроустановочные изделия","0XU","Российские электроустановочные изделия","60N","Аксессуары для электроустановок","Ритейл ЭУИ Российская коллекция","S","C2",null,112,null,"Цена без изменений","2015-12-15",45.19,0]
["RA16-227B-SI","РОЗЕТКА «РОНДО IP44» О/У 2-Я С ЗК (250В, 16А, ЗАЩИТН. ШТОРКИ) СЛ.КОСТЬ",143.79,"тариф за штуку","WDRONDO IP44","PTWDA","FN","Электроустановочные изделия","0XU","Российские электроустановочные изделия","60M","Аксессуары для электроустановок","Ритейл ЭУИ Российская коллекция","S","C2",1080,5,null,"Цена без изменений","2015-12-15",143.79,0]
["RE17RBMU","Реле времени RE17RBMU",2395.89,"тариф за штуку","Таймеры","IDSIG","DU","Компоненты автоматизации","0JR","Компоненты управления","21Z","Таймеры","Промышленная Стандартная коллекция ","S","C2",4,1,null,"Цена без изменений","2015-12-15",2395.89,0]
["RE22R2DMR","РЕЛЕ ВРЕМЕНИ RE22R2DMR",4165.5600000000004,"тариф за штуку","Таймеры","IDSIG","DU","Компоненты автоматизации","0JR","Компоненты управления","21Z","Таймеры","Промышленная Стандартная коллекция ","N","C3(+)",null,1,"X","Цена без изменений","2015-12-15",4165.5600000000004,0]
["RE22R2MXMU","РЕЛЕ ВРЕМЕНИ RE22R2MXMU",3332.22,"тариф за штуку","Таймеры","IDSIG","DU","Компоненты автоматизации","0JR","Компоненты управления","21Z","Таймеры","Промышленная Стандартная коллекция ","N","C3(6)",null,1,"X","Цена без изменений","2015-12-15",3332.22,0]
["RE7TM11BU","РЕЛЕ,ВЫДЕРЖКА НА ВКЛ 0,05-1С ~/=24В 1CO RE7TM11BU",4864.0600000000004,"тариф за штуку","Таймеры","IDSIG","DU","Компоненты автоматизации","0JR","Компоненты управления","21Z","Таймеры","Промышленная Стандартная коллекция ","N","C3(5)",null,1,"X","Цена без изменений","2015-12-15",4864.0600000000004,0]
["REG24PUJ1LLU","РЕЛЕ КОНТ.ТЕМП,24X48, 24В, ТОК,1ПП",10705.18,"тариф за штуку","Реле","IDEUR","DU","Компоненты автоматизации","0JR","Компоненты управления","22B","Регуляторы температуры","Промышленная Стандартная коллекция ","N","C3(5)",null,1,"X","Цена без изменений","2015-12-15",10705.18,0]
["REL59797","Демонстрационный комплект Sepam серии10B",99143.63,"тариф за штуку","MV protection relays","INENP","HK","Защита электрических сетей","01H","Микропроцессорная защита SEPAM","1H3","Демокейс SEPAM 10","Не входит в ДК","N","C3(6)",null,1,null,"Цена без изменений","2015-12-15",99143.63,0]
["RHN411UG","РЕЛЕ ПРОМЕЖУТ 230В ~ 50 HZ",3550.27,"тариф за штуку","Эл-механические реле","IDSIG","DU","Компоненты автоматизации","0JR","Компоненты управления","22J","Электромеханические реле RH","Промышленная Стандартная коллекция ","N","C3(6)",null,1,null,"Цена без изменений","2015-12-15",3550.27,0]
["RHR411M","РЕЛЕ ВЫД.ВЫКЛ +ЗАЩИТА 0,2-300С 220В ~",12820.8,"тариф за штуку","Эл-механические реле","IDSIG","DU","Компоненты автоматизации","0JR","Компоненты управления","22J","Электромеханические реле RH","Промышленная Стандартная коллекция ","N","C3(6)",null,1,null,"Цена без изменений","2015-12-15",12820.8,0]
["RM17UAS16","РЕЛЕ КОНТРОЛЯ ПОВЫШ/ПОНИЖ НАПРЯЖ 20-80В",5831.09,"тариф за штуку","Реле контроля","IDSIG","DU","Компоненты автоматизации","0JR","Компоненты управления","21T","Реле контроля","Промышленная Стандартная коллекция ","S","C2",20,1,null,"Цена без изменений","2015-12-15",5831.09,0]
["RM22UA23MR","РЕЛЕ КОНТРОЛЯ ПОВЫШ. НАПРЯЖ., БЕЗ ПАМ.",7736,"тариф за штуку","Светосигнальная арматура","IDSIG","DU","Компоненты автоматизации","0JR","Компоненты управления","21T","Реле контроля","Промышленная Стандартная коллекция ","N","C3(+)",null,1,null,"Цена без изменений","2015-12-15",7736,0]
["RM4JA32F","РЕЛЕ ИЗМЕРЕНИЯ 0,3MA.15A RM4JA32F",11267.65,"тариф за штуку","Реле контроля","IDSIG","DU","Компоненты автоматизации","0JR","Компоненты управления","21T","Реле контроля","Промышленная Стандартная коллекция ","N","C3(5)",null,1,"X","Цена без изменений","2015-12-15",11267.65,0]
["RM4LG01M","РЕЛЕ УРОВНЯ",5593,"тариф за штуку","Реле контроля","IDSIG","DU","Компоненты автоматизации","0JR","Компоненты управления","21T","Реле контроля","Промышленная Стандартная коллекция ","S","C2",19,1,null,"Цена без изменений","2015-12-15",5593,0]
["RM4UA32F","РЕЛЕ ИЗМЕРЕНИЯ 1..100ВТ RM4UA32F",10456.48,"тариф за штуку","Реле контроля","IDSIG","DU","Компоненты автоматизации","0JR","Компоненты управления","21T","Реле контроля","Промышленная Стандартная коллекция ","N","C3(5)",null,1,"X","Цена без изменений","2015-12-15",10456.48,0]
["RN16-113-BE","РОЗЕТКА В45 СУ С ЗК ДЛЯ КАБ.КАН.БЕЛ. RAL9010",100.39,"тариф за штуку","WDW45","PTWDA","FN","Электроустановочные изделия","0UF","Eco местная платформа","3NJ","Аксессуары серии W45","Ритейл КНС Стандартная коллекция","S","C2",1320,120,null,"Цена без изменений","2015-12-15",100.39,0]
["RPM32F7","РЕЛЕ 3CO СВЕТОДИОД 120В ПЕРЕМ ТОКА",639.72,"тариф за штуку","Эл-механические реле","IDSIG","DU","Компоненты автоматизации","0JR","Компоненты управления","22F","Электромеханические реле RS / RX / RU / RP","Промышленная Стандартная коллекция ","N","C3(5)",null,10,"X","Цена без изменений","2015-12-15",639.72,0]
["RS10-184-B","РОЗЕТКА «ПРИМА» С/У (250В,10А) БЕЛЫЙ",37.08,"тариф за штуку","WDPRIMA","PTWDA","FN","Электроустановочные изделия","0XU","Российские электроустановочные изделия","60N","Аксессуары для электроустановок","Ритейл ЭУИ Российская коллекция","S","C2",4950,99,null,"Цена без изменений","2015-12-15",37.08,0]
["RS10-224-SI","РОЗЕТКА «РОНДО» С/У 2-Я (250В, 10А, ЗАЩИТН. ШТОРКИ) СЛ.КОСТЬ",70.510000000000005,"тариф за штуку","WDRONDO","PTWDA","FN","Электроустановочные изделия","0XU","Российские электроустановочные изделия","60M","Аксессуары для электроустановок","Ритейл ЭУИ Российская коллекция","N","C3(+)",null,10,null,"Цена без изменений","2015-12-15",70.510000000000005,0]
["RS16-152-2-86","W59 РОЗЕТКА с заземлением со шторками, 16А, механизм, СЛОНОВАЯ КОСТЬ",69.22,"тариф за штуку","WDW59","PTWDA","FN","Электроустановочные изделия","0XV","Российские стандартные серии ЭУИ","60Y","W59 электроустановочная серия скрытой установки","Ритейл ЭУИ Российская коллекция","S","C2",15000,20,null,"Цена без изменений","2015-12-15",69.22,0]
["RS16-254-68","W59 РОЗЕТКА двойная без заземления со шторками, 16А, в сборе, ЧЕРНЫЙ БАРХАТ",147.51,"тариф за штуку","WDW59","PTWDA","FN","Электроустановочные изделия","0XV","Российские стандартные серии ЭУИ","60Y","W59 электроустановочная серия скрытой установки","Ритейл ЭУИ Российская коллекция","S","C2",324,6,null,"Цена без изменений","2015-12-15",147.51,0]
["RSB1A120RD","РЕЛЕ 1CO 12А 6В ПОСТ.ТОК",132.1,"тариф за штуку","Эл-механические реле","IDSIG","DU","Компоненты автоматизации","0JR","Компоненты управления","22F","Электромеханические реле RS / RX / RU / RP","Промышленная Стандартная коллекция ","N","C3(5)",null,10,"X","Цена без изменений","2015-12-15",132.1,0]
["RSI-152K5E-5-86","W59 РОЗЕТКА компьютерная RJ45 кат.5E, механизм, МАТОВЫЙ ХРОМ",233.07,"тариф за штуку","WDW59","PTNCO","FN","Электроустановочные изделия","0XV","Российские стандартные серии ЭУИ","60Y","W59 электроустановочная серия скрытой установки","Ритейл ЭУИ Российская коллекция","S","C2",80,10,null,"Цена без изменений","2015-12-15",233.07,0]
["RSI-152T-28","W59 РОЗЕТКА телефонная RJ11, 160В, 1А, в сборе, СЛОНОВАЯ КОСТЬ",106.76,"тариф за штуку","WDW59","PTNCO","FN","Электроустановочные изделия","0XV","Российские стандартные серии ЭУИ","60Y","W59 электроустановочная серия скрытой установки","Ритейл ЭУИ Российская коллекция","S","C2",157,10,null,"Цена без изменений","2015-12-15",106.76,0]
["RSI-251TT-1-86","W59 РОЗЕТКА двойная телефонная RJ11, 160В, 1А, механизм, БЕЛЫЙ",132.05000000000001,"тариф за штуку","WDW59","PTNCO","FN","Электроустановочные изделия","0XV","Российские стандартные серии ЭУИ","60Y","W59 электроустановочная серия скрытой установки","Ритейл ЭУИ Российская коллекция","S","C2",240,10,null,"Цена без изменений","2015-12-15",132.05000000000001,0]
["RSLZRA4","РОЗЕТКА, 230В AC/DC, ДЛЯ RSL1*B4ND RSLZRA4",535.72,"тариф за штуку","Эл-механические реле","IDSIG","DU","Компоненты автоматизации","0JR","Компоненты управления","22F","Электромеханические реле RS / RX / RU / RP","Промышленная Стандартная коллекция ","N","C3(5)",null,10,"X","Цена без изменений","2015-12-15",535.72,0]
["RTC48PUNCRRHU","ТЕМПЕРАТ. КОНТР., 48 x 48, УНИВЕРС. ВХ., 1 АВАР., 2 РЕЛ., 110/240 VAC, MODBUS",4983.2700000000004,"тариф за штуку","Реле","IDEUR","DU","Компоненты автоматизации","0JR","Компоненты управления","22B","Регуляторы температуры","Промышленная Стандартная коллекция ","N","C3(4)",null,1,null,"Цена без изменений","2015-12-15",4983.2700000000004,0]
["RUMC21B7","РЕЛЕ 2CO (ЦИЛИНДР) 24В ПЕРЕМ ТОКА RUMC21B7",839.85,"тариф за штуку","Реле","IDSIG","DU","Компоненты автоматизации","0JR","Компоненты управления","22F","Электромеханические реле RS / RX / RU / RP","Промышленная Стандартная коллекция ","N","C3(5)",null,10,"X","Цена без изменений","2015-12-15",839.85,0]
["RUMC32FD","РЕЛЕ 3CO (ЦИЛИНДР) СВТД 110В ПОСТ ТОКА RUMC32FD",1110.57,"тариф за штуку","Реле","IDSIG","DU","Компоненты автоматизации","0JR","Компоненты управления","22F","Электромеханические реле RS / RX / RU / RP","Промышленная Стандартная коллекция ","N","C3(5)",null,10,"X","Цена без изменений","2015-12-15",1110.57,0]
["RUMF32FD","РЕЛЕ 3CO (FASTON) СВТД 110В ПОСТ ТОКА RUMF32FD",1287.98,"тариф за штуку","Реле","IDSIG","DU","Компоненты автоматизации","0JR","Компоненты управления","22F","Электромеханические реле RS / RX / RU / RP","Промышленная Стандартная коллекция ","N","C3(5)",null,10,"X","Цена без изменений","2015-12-15",1287.98,0]
["RXG12FD","РЕЛЕ ПРОМЕЖУТ.,10А,1С/О,=110В, КН. + LED",329.28,"тариф за штуку","Эл-механические реле","IDSIG","DU","Компоненты автоматизации","0JR","Компоненты управления","22F","Электромеханические реле RS / RX / RU / RP","Промышленная Стандартная коллекция ","N","C3(5)",null,10,"X","Цена без изменений","2015-12-15",329.28,0]
["RXG22ED","РЕЛЕ ПРОМЕЖУТ., 5А, 2С/О,=48В, КН. + LED",358.56,"тариф за штуку","Эл-механические реле","IDSIG","DU","Компоненты автоматизации","0JR","Компоненты управления","22F","Электромеханические реле RS / RX / RU / RP","Промышленная Стандартная коллекция ","N","C3(5)",null,10,"X","Цена без изменений","2015-12-15",358.56,0]
["RXM021RB","МОДУЛЬ ВАРИСТОРА 6...24В",151.71,"тариф за штуку","Эл-механические реле","IDSIG","DU","Компоненты автоматизации","0JR","Компоненты управления","22F","Электромеханические реле RS / RX / RU / RP","Промышленная Стандартная коллекция ","S","C2",160,20,null,"Цена без изменений","2015-12-15",151.71,0]
["RXM2AB1ED","РЕЛЕ 2 CO 48В ПОСТ ТОКА",421.53,"тариф за штуку","Эл-механические реле","IDSIG","DU","Компоненты автоматизации","0JR","Компоненты управления","22F","Электромеханические реле RS / RX / RU / RP","Промышленная Стандартная коллекция ","N","C3(5)",null,10,"X","Цена без изменений","2015-12-15",421.53,0]
["RXM4AB1JD","РЕЛЕ 4 CO 12В ПОСТ ТОКА RXM4AB1JD",372.56,"тариф за штуку","Эл-механические реле","IDSIG","DU","Компоненты автоматизации","0JR","Компоненты управления","22F","Электромеханические реле RS / RX / RU / RP","Промышленная Стандартная коллекция ","S","C2",150,10,null,"Цена без изменений","2015-12-15",372.56,0]
["RXZE1M4C","КОЛОДКА ДЛЯ РЕЛЕ, 2 C/O, 4 С/О",216.6,"тариф за штуку","Электромеханические реле RS / RX / RU / RP / RH","IDSIG","DU","Компоненты автоматизации","0JR","Компоненты управления","22F","Электромеханические реле RS / RX / RU / RP","Промышленная Стандартная коллекция ","N","C3(6)",null,10,null,"Цена без изменений","2015-12-15",216.6,0]
["S1000MDM61R","SEPAM С ДИСПЛЕЕМ РУССКИЙ ИНТЕРФЕЙС ТИПА M61",261962.13,"тариф за штуку","MV protection relays","INENP","HK","Защита электрических сетей","01H","Микропроцессорная защита SEPAM","1H4","Реле защиты SEPAM серии 60","Не входит в ДК","N","C2A",null,1,null,"Цена без изменений","2015-12-15",261962.13,0]
["S1000MXB80","SEPAM БЕЗ ДИСПЛЕЯ ТИПА B80",252685.33,"тариф за штуку","MV protection relays","INENP","HK","Защита электрических сетей","01H","Микропроцессорная защита SEPAM","1H5","Реле защиты SEPAM серии 80","Не входит в ДК","N","C2A",null,1,null,"Цена без изменений","2015-12-15",252685.33,0]
["S1000MXG82","SEPAM БЕЗ ДИСПЛЕЯ ТИПА G82",393332.01,"тариф за штуку","MV protection relays","INENP","HK","Защита электрических сетей","01H","Микропроцессорная защита SEPAM","1H5","Реле защиты SEPAM серии 80","Не входит в ДК","N","C2A",null,1,null,"Цена без изменений","2015-12-15",393332.01,0]
["S1000MXT87","SEPAM БЕЗ ДИСПЛЕЯ ТИПА T87",420101.19,"тариф за штуку","MV protection relays","INENP","HK","Защита электрических сетей","01H","Микропроцессорная защита SEPAM","1H5","Реле защиты SEPAM серии 80","Не входит в ДК","N","C2A",null,1,null,"Цена без изменений","2015-12-15",420101.19,0]
["S1000RVS84R","SEPAM С ГРАФ.ДИСПЛЕЕМ РУС.ИНТЕРФЕЙС S84 С УСОВ. КАРТРИДЖЕМ",375939.17,"тариф за штуку","No product line","INENP","HK","Защита электрических сетей","01H","Микропроцессорная защита SEPAM","1H5","Реле защиты SEPAM серии 80","Не входит в ДК","N","C2A",null,1,null,"Цена без изменений","2015-12-15",375939.17,0]
["S1000UVG82R","SEPAM С ГРАФ. ДИСП. РУС. ИНТЕРФ. ТИП G82",426000.2,"тариф за штуку","MV protection relays","INENP","HK","Защита электрических сетей","01H","Микропроцессорная защита SEPAM","1H5","Реле защиты SEPAM серии 80","Не входит в ДК","N","C2A",null,1,null,"Цена без изменений","2015-12-15",426000.2,0]
["S1000UVM61R","SEPAM С ГРАФИЧЕСКИМ ДИСПЛЕЕМ РУССКИЙ ИНТЕРФЕЙС ТИПА M61",277125.99,"тариф за штуку","MV protection relays","INENP","HK","Защита электрических сетей","01H","Микропроцессорная защита SEPAM","1H4","Реле защиты SEPAM серии 60","Не входит в ДК","N","C2A",null,1,null,"Цена без изменений","2015-12-15",277125.99,0]
["S520299","УПАКОВКА ПРУЖИН 10ШТ.ДЛЯ ТРАНСФОРМАЦИИ ВЫКЛЮЧАТЕЛЯ В КНОПКУ+ИНСТРУМЕНТ",109.2,"тариф за упаковку","WDALTIRA","PTWDA","FN","Электроустановочные изделия","0QB","Odace","4RG","Odace, электроустановочные изделия","Ритейл ЭУИ Международная коллекция","N","C3(5)",null,1,"X","Цена без изменений","2015-12-15",109.2,0]
["S52P808","Рамка 4 пост белый ODACE",364.95,"тариф за штуку","WDODACE","PTWDA","FN","Электроустановочные изделия","0QB","Odace","4RG","Odace, электроустановочные изделия","Ритейл ЭУИ Международная коллекция","S","C2",140,1,null,"Цена без изменений","2015-12-15",364.95,0]
["S52R293","МОДУЛЬ LED, 5мА, 12-48 Vdc СИНИЙ",578.5,"тариф за штуку","WDODACE","PTWDA","FN","Электроустановочные изделия","0QB","Odace","4RG","Odace, электроустановочные изделия","Ритейл ЭУИ Международная коллекция","N","C3(6)",null,1,null,"Цена без изменений","2015-12-15",578.5,0]
["S53P804P","Рамка 2 пост венге ODACE",1003.61,"тариф за штуку","WDODACE","PTWDA","FN","Электроустановочные изделия","0QB","Odace","4RH","Odace, электроустановочные изделия","Ритейл ЭУИ Международная коллекция","S","C2",null,1,null,"Цена без изменений","2015-12-15",1003.61,0]
["S53P806V","Рамка 3 пост сланец ODACE",1566.21,"тариф за штуку","WDODACE","PTWDA","FN","Электроустановочные изделия","0QB","Odace","4RH","Odace, электроустановочные изделия","Ритейл ЭУИ Международная коллекция","S","C2",null,1,null,"Цена без изменений","2015-12-15",1566.21,0]
["S53R471","RJ45 5 UTP infr ал ODACE",790.7,"тариф за штуку","WDODACE","PTNCO","FN","Электроустановочные изделия","0QB","Odace","4R8","Розетки TV/Тлф./Комп. Odace серебристые","Ритейл ЭУИ Международная коллекция","S","C2",null,1,null,"Цена без изменений","2015-12-15",790.7,0]
["SC3300E5045","Трансф.бл.пит., 3рел.вых.д/ведомых вент.",5393.21,"тариф за штуку","Smartstruxure Lite - автоматизация зданий","PTLRC","GU","Системы автоматизации зданий","11Q","Оборудование для систем автоматизации зданий","4HG","Продукты HVAC средний уровень","Building Standard","N","C3(6)",null,1,null,"Цена без изменений","2015-12-15",5393.21,0]
["SDN0200360","Выкл. 2-пол. IP44, алюм.",558.46,"тариф за штуку","WDSEDNA","PTWDA","FN","Электроустановочные изделия","0QA","Международные электроустановочные изделия","4QX","Электроустановочная серия скрытой установки","Ритейл ЭУИ Международная коллекция","N","C3(7)",null,10,null,"Цена без изменений","2015-12-15",558.46,0]
["SDN0400321","Выкл.с красной инд., бел.",326.8,"тариф за штуку","WDSEDNA","PTWDA","FN","Электроустановочные изделия","0QA","Международные электроустановочные изделия","4QX","Электроустановочная серия скрытой установки","Ритейл ЭУИ Международная коллекция","S","C2",80,10,null,"Цена без изменений","2015-12-15",326.8,0]
["SDN0400460","Перекл. 2 напр, алюм.",288.02999999999997,"тариф за штуку","WDSEDNA","PTWDA","FN","Электроустановочные изделия","0QA","Международные электроустановочные изделия","4QX","Электроустановочная серия скрытой установки","Ритейл ЭУИ Международная коллекция","N","C3(7)",null,10,null,"Цена без изменений","2015-12-15",288.02999999999997,0]
["SDN0501168","Перекл. пр. сх.7 подсв., титан",646.87,"тариф за штуку","WDSEDNA","PTWDA","FN","Электроустановочные изделия","0QA","Международные электроустановочные изделия","4QX","Электроустановочная серия скрытой установки","Ритейл ЭУИ Международная коллекция","N","C3(7)",null,10,null,"Цена без изменений","2015-12-15",646.87,0]
["SDN1200168","Кнопка с шнур., титан",522.47,"тариф за штуку","WDSEDNA","PTWDA","FN","Электроустановочные изделия","0QA","Международные электроустановочные изделия","4QX","Электроустановочная серия скрытой установки","Ритейл ЭУИ Международная коллекция","N","C3(7)",null,10,null,"Цена без изменений","2015-12-15",522.47,0]
["SDN1600321","Кн.выкл. с надп. подсв., бел.",368.08,"тариф за штуку","WDSEDNA","PTWDA","FN","Электроустановочные изделия","0QA","Международные электроустановочные изделия","4QX","Электроустановочная серия скрытой установки","Ритейл ЭУИ Международная коллекция","N","C3(7)",null,10,null,"Цена без изменений","2015-12-15",368.08,0]
["SDN1600368","Кн.выкл. с надп. подсв., титан",534.9,"тариф за штуку","WDSEDNA","PTWDA","FN","Электроустановочные изделия","0QA","Международные электроустановочные изделия","4QX","Электроустановочная серия скрытой установки","Ритейл ЭУИ Международная коллекция","N","C3(7)",null,10,null,"Цена без изменений","2015-12-15",534.9,0]
["SDN2200470","Светор-р повор 60-325 Вт/Ва. индк., гра",1119.75,"тариф за штуку","WDSEDNA","PTLRC","FN","Электроустановочные изделия","0QA","M-Trend","4R3","Sedna электроустановочная серия скрытой установки","Ритейл ЭУИ Международная коллекция","S","C2",null,1,null,"Цена без изменений","2015-12-15",1119.75,0]
["SDN3000147","Розетка с/з с/ш, беж.",185.02,"тариф за штуку","WDSEDNA","PTWDA","FN","Электроустановочные изделия","0QA","Международные электроустановочные изделия","4QX","Электроустановочная серия скрытой установки","Ритейл ЭУИ Международная коллекция","S","C1",17280,10,null,"Цена без изменений","2015-12-15",185.02,0]
["SDN3201670","TV коннектор оконечный, графит",385.9,"тариф за штуку","WDSEDNA","PTNCO","FN","Электроустановочные изделия","0QA","M-Trend","4R9","Sedna электроустановочная серия скрытой установки","Ритейл ЭУИ Международная коллекция","S","C2",null,10,null,"Цена без изменений","2015-12-15",385.9,0]
["SDN3401970","TV/SAT розет. проходная, графит",643.19000000000005,"тариф за штуку","WDSEDNA","PTNCO","FN","Электроустановочные изделия","0QA","M-Trend","4R9","Sedna электроустановочная серия скрытой установки","Ритейл ЭУИ Международная коллекция","S","C2",null,10,null,"Цена без изменений","2015-12-15",643.19000000000005,0]
["SDN3501260","TV/R/SAT розет. проходная, алюм.",623,"тариф за штуку","WDSEDNA","PTNCO","FN","Электроустановочные изделия","0QA","M-Trend","4R9","Sedna электроустановочная серия скрытой установки","Ритейл ЭУИ Международная коллекция","N","C3(7)",null,10,null,"Цена без изменений","2015-12-15",623,0]
["SDN4300321","АДАПТЕР ДЛЯ КОННЕКТОРОВ KRONE ОДИН, БЕЛ",254.23,"тариф за штуку","WDSEDNA","PTWDA","FN","Электроустановочные изделия","0QA","M-Trend","4RF","Sedna электроустановочная серия скрытой установки","Ритейл ЭУИ Международная коллекция","N","C3(7)",null,10,null,"Цена без изменений","2015-12-15",254.23,0]
["SDN4600160","Комп роз.двой кат 5е экр.STP,приж.заж.ал",1072.69,"тариф за штуку","WDSEDNA","PTNCO","FN","Электроустановочные изделия","0QA","M-Trend","4R9","Sedna электроустановочная серия скрытой установки","Ритейл ЭУИ Международная коллекция","N","C3(7)",null,1,null,"Цена без изменений","2015-12-15",1072.69,0]
["SDN5200270","РОЗЕТКА RJ11+RJ45, КАТ 6 ЭКР STP, графит",422.31,"тариф за штуку","WDSEDNA","PTNCO","FN","Электроустановочные изделия","0QA","M-Trend","4R9","Sedna электроустановочная серия скрытой установки","Ритейл ЭУИ Международная коллекция","N","C3(4)",null,10,"X","Цена без изменений","2015-12-15",422.31,0]
["SDN5800721","Рамка х4 горизонт., бел.",212.32,"тариф за штуку","WDSEDNA","PTWDA","FN","Электроустановочные изделия","0QA","M-Trend","4RF","Sedna электроустановочная серия скрытой установки","Ритейл ЭУИ Международная коллекция","S","C2",3000,20,null,"Цена без изменений","2015-12-15",212.32,0]
["SDN5800760","Рамка х4 горизонт., алюм.",279.14,"тариф за штуку","WDSEDNA","PTWDA","FN","Электроустановочные изделия","0QA","M-Trend","4RF","Sedna электроустановочная серия скрытой установки","Ритейл ЭУИ Международная коллекция","S","C2",500,1,null,"Цена без изменений","2015-12-15",279.14,0]
["SDN5810147","рамка 1 место IP44 беж",228.62,"тариф за штуку","WDSEDNA","PTWDA","FN","Электроустановочные изделия","0QA","M-Trend","4RF","Sedna электроустановочная серия скрытой установки","Ритейл ЭУИ Международная коллекция","S","C2",300,1,null,"Цена без изменений","2015-12-15",228.62,0]
["SDN6100170","Коробка д/наруж.монт. х1, графит",210.19,"тариф за штуку","WDSEDNA","PTWDA","FN","Электроустановочные изделия","0QA","M-Trend","4RF","Sedna электроустановочная серия скрытой установки","Ритейл ЭУИ Международная коллекция","S","C2",null,1,null,"Цена без изменений","2015-12-15",210.19,0]
["SE7300C5545","Контроллер для фан-койлов",6580.86,"тариф за штуку","Smartstruxure Lite - автоматизация зданий","PTLRC","GU","Системы автоматизации зданий","11Q","Оборудование для систем автоматизации зданий","4HG","Продукты HVAC средний уровень","Building Standard","N","C3(4)",null,1,null,"Цена без изменений","2015-12-15",6580.86,0]
["SE7300F5045E","Контроллер для фан-койлов LON",8374.9599999999991,"тариф за штуку","Smartstruxure Lite - автоматизация зданий","PTLRC","GU","Системы автоматизации зданий","11Q","Оборудование для систем автоматизации зданий","4HG","Продукты HVAC средний уровень","Building Standard","N","C3(4)",null,1,null,"Цена без изменений","2015-12-15",8374.9599999999991,0]
["SE7350C5045","Контроллер для фан-койлов",6580.86,"тариф за штуку","Smartstruxure Lite - автоматизация зданий","PTLRC","GU","Системы автоматизации зданий","11Q","Оборудование для систем автоматизации зданий","4HG","Продукты HVAC средний уровень","Building Standard","N","C3(6)",null,1,null,"Цена без изменений","2015-12-15",6580.86,0]
["SE7600A5045","Контр. для крыш. конд. (руфтоп)",5380.94,"тариф за штуку","Smartstruxure Lite - автоматизация зданий","PTLRC","GU","Системы автоматизации зданий","11Q","Оборудование для систем автоматизации зданий","4HG","Продукты HVAC средний уровень","Building Standard","N","C3(6)",null,1,null,"Цена без изменений","2015-12-15",5380.94,0]
["SE7600W5545B","Контр. для крыш. конд. (руфтоп) BACnet",12401.98,"тариф за штуку","Smartstruxure Lite - автоматизация зданий","PTLRC","GU","Системы автоматизации зданий","11Q","Оборудование для систем автоматизации зданий","4HG","Продукты HVAC средний уровень","Building Standard","N","C3(6)",null,1,null,"Цена без изменений","2015-12-15",12401.98,0]
["SE7606E5545B","Контр. для крыш. конд. (руфтоп) BACnet",11503.23,"тариф за штуку","Smartstruxure Lite - автоматизация зданий","PTLRC","GU","Системы автоматизации зданий","11Q","Оборудование для систем автоматизации зданий","4HG","Продукты HVAC средний уровень","Building Standard","N","C3(6)",null,1,null,"Цена без изменений","2015-12-15",11503.23,0]
["SE7652B5545B","Контр. для крыш. конд. (руфтоп) BACNET",10774.14,"тариф за штуку","Smartstruxure Lite - автоматизация зданий","PTLRC","GU","Системы автоматизации зданий","11Q","Оборудование для систем автоматизации зданий","4HG","Продукты HVAC средний уровень","Building Standard","N","C3(6)",null,1,null,"Цена без изменений","2015-12-15",10774.14,0]
["SE7656E5545","Контр. для крыш. конд. (руфтоп)",9928.5300000000007,"тариф за штуку","Smartstruxure Lite - автоматизация зданий","PTLRC","GU","Системы автоматизации зданий","11Q","Оборудование для систем автоматизации зданий","4HG","Продукты HVAC средний уровень","Building Standard","N","C3(6)",null,1,null,"Цена без изменений","2015-12-15",9928.5300000000007,0]
["SED-DOR-P-5045","Беспроводной датчик положения двери",6225.06,"тариф за штуку","Smartstruxure Lite - автоматизация зданий","PTLRC","GU","Системы автоматизации зданий","11Q","Оборудование для систем автоматизации зданий","4HG","Продукты HVAC средний уровень","Building Standard","N","C3(6)",null,1,null,"Цена без изменений","2015-12-15",6225.06,0]
["SER7355A5545E","Контроллер для фанкойлов LON",18355.91,"тариф за штуку","Smartstruxure Lite - автоматизация зданий","PTLRC","GU","Системы автоматизации зданий","11Q","Оборудование для систем автоматизации зданий","4HG","Продукты HVAC средний уровень","Building Standard","N","C3(6)",null,1,null,"Цена без изменений","2015-12-15",18355.91,0]
["SOMNACCZXSPAZZ","SoMachine V4.1 одиночная лицензия с обязательной регистрацией",10122,"тариф за штуку","SoMachine","IDSAF","EN","Программируемые логические контроллеры","0LE","Оборудование для управления промышленными машинами","2CY","Программное обеспечение для оборудования управления промышленными машинами","Промышленная MSX коллекция","N","C3(4)",null,1,null,"Цена без изменений","2015-12-15",10122,0]
["SP-51-28","W59 АДАПТЕР 45, СЛОНОВАЯ КОСТЬ",30.42,"тариф за штуку","WDW59","PTWDA","FN","Электроустановочные изделия","0XV","Российские стандартные серии ЭУИ","60Y","W59 электроустановочная серия скрытой установки","Ритейл ЭУИ Российская коллекция","N","C3(+)",null,30,null,"Цена без изменений","2015-12-15",30.42,0]
["SR2E121FU","ZELIO LOGIC РЕЛЕ ЭКОНОМ 12ВХ/ВЫХ ~240В",7376,"тариф за штуку","Zelio Logic","IDSAF","DU","Компоненты автоматизации","134","Интеллектуальные реле","22V","Интеллектуальные реле","Промышленная Стандартная коллекция ","S","C2",14,1,null,"Цена без изменений","2015-12-15",7376,0]
["SR3PACKBD","ZELIO LOGIC КОМПЛЕКТ 10ВХ/ВЫХ =24В",10499,"тариф за штуку","Zelio Logic","IDSAF","DU","Компоненты автоматизации","134","Интеллектуальные реле","22V","Интеллектуальные реле","Промышленная Стандартная коллекция ","N","C3(5)",null,1,"X","Цена без изменений","2015-12-15",10499,0]
["SR-5S1-9-86","W59 СВЕТОРЕГУЛЯТОР (диммер) 630Вт, механизм, МОРЁНЫЙ ДУБ",1693.54,"тариф за штуку","WDW59","PTLRC","FN","Электроустановочные изделия","0XV","Российские стандартные серии ЭУИ","60Y","W59 электроустановочная серия скрытой установки","Ритейл ЭУИ Российская коллекция","N","C3(+)",null,2,null,"Цена без изменений","2015-12-15",1693.54,0]
["SSLZRA3","РОЗЕТКА ДЛЯ РЕЛЕ, ПРУЖ. ЗАЖИМЫ, =/~110 В",368.31,"тариф за штуку","Твердотельные реле","IDSIG","DU","Компоненты автоматизации","0JR","Компоненты управления","22K","Твердотельные реле","Промышленная Стандартная коллекция ","N","C3(+)",null,10,"X","Цена без изменений","2015-12-15",368.31,0]
["SSM1A112B7R","ТВЕРДОТЕЛЬНОЕ РЕЛЕ, 1 ФАЗА, 12А SSM1A112B7R",1591.44,"тариф за штуку","Твердотельные реле","IDSIG","DU","Компоненты автоматизации","0JR","Компоненты управления","22K","Твердотельные реле","Промышленная Стандартная коллекция ","N","C3(5)",null,1,"X","Цена без изменений","2015-12-15",1591.44,0]
["SSM1A445BD","ТВЕРДОТ. РЕЛЕ, ~660 В, 45 А, =4-32 В",4820,"тариф за штуку","Твердотельные реле","IDSIG","DU","Компоненты автоматизации","0JR","Компоненты управления","22K","Твердотельные реле","Промышленная Стандартная коллекция ","N","C3(5)",null,1,null,"Цена без изменений","2015-12-15",4820,0]
["SSP1A150M7T","ТВЕРДОТЕЛЬНОЕ РЕЛЕ, 90-280В,50А, 24-300В",2090,"тариф за штуку","Светосигнальная арматура","IDSIG","DU","Компоненты автоматизации","0JR","Компоненты управления","22K","Твердотельные реле","Промышленная Стандартная коллекция ","N","C3(5)",null,1,null,"Цена без изменений","2015-12-15",2090,0]
["SSP3A225B7RT","ТВЕРДОТЕЛЬНОЕ РЕЛЕ, 3 ФАЗЫ, 25А SSP3A225B7RT",8229.7099999999991,"тариф за штуку","Твердотельные реле","IDSIG","DU","Компоненты автоматизации","0JR","Компоненты управления","22K","Твердотельные реле","Промышленная Стандартная коллекция ","N","C3(5)",null,1,"X","Цена без изменений","2015-12-15",8229.7099999999991,0]
["SSP3A225F7R","ТВЕРДОТЕЛЬНОЕ РЕЛЕ, 3 ФАЗЫ, 25А SSP3A225F7R",7968.45,"тариф за штуку","Твердотельные реле","IDSIG","DU","Компоненты автоматизации","0JR","Компоненты управления","22K","Твердотельные реле","Промышленная Стандартная коллекция ","N","C3(5)",null,1,"X","Цена без изменений","2015-12-15",7968.45,0]
["SSRHP17","РАДИАТОР ДЛЯ ТВЕРДОТЕЛЬНОГО РЕЛЕ SSRHP17",2058.9899999999998,"тариф за штуку","Твердотельные реле","IDSIG","DU","Компоненты автоматизации","0JR","Компоненты управления","22K","Твердотельные реле","Промышленная Стандартная коллекция ","N","C3(+)",null,1,"X","Цена без изменений","2015-12-15",2058.9899999999998,0]
["STBACO1210K","МОДУЛЬ АН. ВЫХ, 2 КАНАЛА 0..20MA (KОМПЛ)",13038.02,"тариф за штуку","Удаленный ввод/вывод Advantys STB","IDPAC","EN","Программируемые логические контроллеры","0LV","Программируемые логические контроллеры для систем автоматизации","2DZ","ПЛК M340","Не входит в ДК","N","C3(4)",null,1,null,"Цена без изменений","2015-12-15",13038.02,0]
["STBDDO3415K","МОДУЛЬ ДИСКР. ВЫХ. =24В, 4 КАН (KОМПЛ)",3884.65,"тариф за штуку","Удаленный ввод/вывод Advantys STB","IDPAC","EN","Программируемые логические контроллеры","0LV","Программируемые логические контроллеры для систем автоматизации","2DZ","ПЛК M340","Не входит в ДК","N","C3(4)",null,1,null,"Цена без изменений","2015-12-15",3884.65,0]
["STBXCA1002","КАБЕЛЬ РАСШИРЕНИЯ - 1.0М",2373.2199999999998,"тариф за штуку","Удаленный ввод/вывод Advantys STB","IDPAC","EN","Программируемые логические контроллеры","0LV","Программируемые логические контроллеры для систем автоматизации","2DZ","ПЛК M340","Не входит в ДК","N","C3(4)",null,1,null,"Цена без изменений","2015-12-15",2373.2199999999998,0]
["STBXMP5600","НАБОР ПРЕДОХР. 5A/10A, КОМПЛ. ИЗ 10ШТ.",2166.6999999999998,"тариф за упаковку","Удаленный ввод/вывод Advantys STB","IDPAC","EN","Программируемые логические контроллеры","0LV","Программируемые логические контроллеры для систем автоматизации","2DZ","ПЛК M340","Не входит в ДК","N","C3(4)",null,1,null,"Цена без изменений","2015-12-15",2166.6999999999998,0]
["SURT1000XLI","ИБП Smart-UPS RT 1 кВА/0,7 кВт, 230В, с наращиваемым временем автономии",74778,"тариф за штуку","No product line","ITBPP","HJ","Домашняя защита от помех","15K","Рабочие сети","4ZR","Smart-UPS On-Line","ITB - Защита электропитания для Промышленности и Гражданского строительства","S","C2",3,1,null,"Цена без изменений","2015-12-15",74778,0]
["TBUAAIFQ1N10D","Беспров преобразователь тока Accutech AI10,2.4ГГц,NEMA 4X,Батар,10фт каб,SS JBox",144328.91,"тариф за штуку","Accutech","IDEL2","ET","TRSS","1E1","Беспроводные инструменты","2TA","Accutech","Не входит в ДК","N","C3(5)",null,1,null,"Цена без изменений","2015-12-15",144328.91,0]
["TBUAAVFQ1N10A","Беспр преобразователь напряжения Accutech AV10,2.4Ггц,NEMA4X,Бат,10фт каб,Коннек",122398.81,"тариф за штуку","Accutech","IDEL2","ET","TRSS","1E1","Беспроводные инструменты","2TA","Accutech","Не входит в ДК","N","C3(5)",null,1,null,"Цена без изменений","2015-12-15",122398.81,0]
["TBUAGPFQPN00R030A","Беспроводной датчик избыт давления Accutech GP10,2.4ГГц,NEMA 4,Батар,Rmt 30 PSI",180778.63,"тариф за штуку","Accutech","IDEL2","ET","TRSS","1E1","Беспроводные инструменты","2TA","Accutech","Не входит в ДК","N","C3(5)",null,1,null,"Цена без изменений","2015-12-15",180778.63,0]
["TBUAGPFQPN00R5K0A","Беспроводной датчик избыт давления Accutech GP10,2.4ГГц,NEMA 4,Батар,Rmt 5K0 PSI",177783.42,"тариф за штуку","Accutech","IDEL2","ET","TRSS","1E1","Беспроводные инструменты","2TA","Accutech","Не входит в ДК","N","C3(5)",null,1,null,"Цена без изменений","2015-12-15",177783.42,0]
["TBUARTFQPN00S1B030","Беспров датчик температуры Accutech RT10,2.4ГГц,NEMA 4,Бат, 3\" RTD",93664.37,"тариф за штуку","Accutech","IDEL2","ET","TRSS","1E1","Беспроводные инструменты","2TA","Accutech","Не входит в ДК","N","C3(5)",null,1,null,"Цена без изменений","2015-12-15",93664.37,0]
["TBUASIFQPN00D","Беспров преобраз вх сигналов Accutech SI10,2.4ГГц,NEMA 4,Бат,SS JBox",109458.02,"тариф за штуку","Accutech","IDEL2","ET","TRSS","1E1","Беспроводные инструменты","2TA","Accutech","Не входит в ДК","N","C3(5)",null,1,null,"Цена без изменений","2015-12-15",109458.02,0]
["TBUASLFQPN00DA33A","Беспров погруж датчик уровня Accutech SL10,2.4ГГц,NEMA 4,Бат,5 PSIG",169257.3,"тариф за штуку","Accutech","IDEL2","ET","TRSS","1E1","Беспроводные инструменты","2TA","Accutech","Не входит в ДК","N","C3(5)",null,1,null,"Цена без изменений","2015-12-15",169257.3,0]
["TBUASLFQPN00DB15A","Беспров погруж датчик уровня Accutech SL10,2.4ГГц,NEMA 4,Бат,5 PSIG",162108.37,"тариф за штуку","Accutech","IDEL2","ET","TRSS","1E1","Беспроводные инструменты","2TA","Accutech","Не входит в ДК","N","C3(5)",null,1,null,"Цена без изменений","2015-12-15",162108.37,0]
["TBUASLFQPN00DB22A","Беспров погруж датчик уровня Accutech SL10,2.4ГГц,NEMA 4,Бат,5 PSIG",162108.37,"тариф за штуку","Accutech","IDEL2","ET","TRSS","1E1","Беспроводные инструменты","2TA","Accutech","Не входит в ДК","N","C3(5)",null,1,null,"Цена без изменений","2015-12-15",162108.37,0]
["TBUASLFQPN00DB70A","Беспров погруж датчик уровня Accutech SL10,2.4ГГц,NEMA 4,Бат,5 PSIG",177994.87,"тариф за штуку","Accutech","IDEL2","ET","TRSS","1E1","Беспроводные инструменты","2TA","Accutech","Не входит в ДК","N","C3(5)",null,1,null,"Цена без изменений","2015-12-15",177994.87,0]
["TBUASLFQPN00DC38A","Беспров погруж датчик уровня Accutech SL10,2.4ГГц,NEMA 4,Бат,5 PSIG",162108.37,"тариф за штуку","Accutech","IDEL2","ET","TRSS","1E1","Беспроводные инструменты","2TA","Accutech","Не входит в ДК","N","C3(5)",null,1,null,"Цена без изменений","2015-12-15",162108.37,0]
["TBUASLFQPN00DF24A","Беспров погруж датчик уровня Accutech SL10,2.4ГГц,NEMA 4,Бат,5 PSIG",178319.32,"тариф за штуку","Accutech","IDEL2","ET","TRSS","1E1","Беспроводные инструменты","2TA","Accutech","Не входит в ДК","N","C3(5)",null,1,null,"Цена без изменений","2015-12-15",178319.32,0]
["TBUASLFQPN00NA06A","Беспров погруж датчик уровня Accutech SL10,2.4ГГц,NEMA 4,Бат,5 PSIG",162108.37,"тариф за штуку","Accutech","IDEL2","ET","TRSS","1E1","Беспроводные инструменты","2TA","Accutech","Не входит в ДК","N","C3(5)",null,1,null,"Цена без изменений","2015-12-15",162108.37,0]
["TBUASLFQPN00NA13A","Беспров погруж датчик уровня Accutech SL10,2.4ГГц,NEMA 4,Бат,5 PSIG",162108.37,"тариф за штуку","Accutech","IDEL2","ET","TRSS","1E1","Беспроводные инструменты","2TA","Accutech","Не входит в ДК","N","C3(5)",null,1,null,"Цена без изменений","2015-12-15",162108.37,0]
["TBUASLFQPN00NA70A","Беспров погруж датчик уровня Accutech SL10,2.4ГГц,NEMA 4,Бат,5 PSIG",183952.32,"тариф за штуку","Accutech","IDEL2","ET","TRSS","1E1","Беспроводные инструменты","2TA","Accutech","Не входит в ДК","N","C3(5)",null,1,null,"Цена без изменений","2015-12-15",183952.32,0]
["TBUASLFQPN00NB28A","Беспров погруж датчик уровня Accutech SL10,2.4ГГц,NEMA 4,Бат,5 PSIG",162108.37,"тариф за штуку","Accutech","IDEL2","ET","TRSS","1E1","Беспроводные инструменты","2TA","Accutech","Не входит в ДК","N","C3(5)",null,1,null,"Цена без изменений","2015-12-15",162108.37,0]
["TBUASLFQPN00NC14A","Беспров погруж датчик уровня Accutech SL10,2.4ГГц,NEMA 4,Бат,5 PSIG",162108.37,"тариф за штуку","Accutech","IDEL2","ET","TRSS","1E1","Беспроводные инструменты","2TA","Accutech","Не входит в ДК","N","C3(5)",null,1,null,"Цена без изменений","2015-12-15",162108.37,0]
["TBUASLFQPN00NC55A","Беспров погруж датчик уровня Accutech SL10,2.4ГГц,NEMA 4,Бат,5 PSIG",168065.82,"тариф за штуку","Accutech","IDEL2","ET","TRSS","1E1","Беспроводные инструменты","2TA","Accutech","Не входит в ДК","N","C3(5)",null,1,null,"Цена без изменений","2015-12-15",168065.82,0]
["TBUASLFQPN00NF03A","Беспров погруж датчик уровня Accutech SL10,2.4ГГц,NEMA 4,Бат,5 PSIG",178319.32,"тариф за штуку","Accutech","IDEL2","ET","TRSS","1E1","Беспроводные инструменты","2TA","Accutech","Не входит в ДК","N","C3(5)",null,1,null,"Цена без изменений","2015-12-15",178319.32,0]
["TBUASLFQPN00NF36A","Беспров погруж датчик уровня Accutech SL10,2.4ГГц,NEMA 4,Бат,5 PSIG",178319.32,"тариф за штуку","Accutech","IDEL2","ET","TRSS","1E1","Беспроводные инструменты","2TA","Accutech","Не входит в ДК","N","C3(5)",null,1,null,"Цена без изменений","2015-12-15",178319.32,0]
["TBUASLFQPN00RA18A","Беспров погруж датчик уровня Accutech SL10,2.4ГГц,NEMA 4,Бат,Gland,5 PSIG",163299.85999999999,"тариф за штуку","Accutech","IDEL2","ET","TRSS","1E1","Беспроводные инструменты","2TA","Accutech","Не входит в ДК","N","C3(5)",null,1,null,"Цена без изменений","2015-12-15",163299.85999999999,0]
["TBUASLFQPN00RB04A","Беспров погруж датчик уровня Accutech SL10,2.4ГГц,NEMA 4,Бат,Gland,5 PSIG",162108.37,"тариф за штуку","Accutech","IDEL2","ET","TRSS","1E1","Беспроводные инструменты","2TA","Accutech","Не входит в ДК","N","C3(5)",null,1,null,"Цена без изменений","2015-12-15",162108.37,0]
["TBUASLFQPN00RB07A","Беспров погруж датчик уровня Accutech SL10,2.4ГГц,NEMA 4,Бат,Gland,5 PSIG",162108.37,"тариф за штуку","Accutech","IDEL2","ET","TRSS","1E1","Беспроводные инструменты","2TA","Accutech","Не входит в ДК","N","C3(5)",null,1,null,"Цена без изменений","2015-12-15",162108.37,0]
["TBUASLFQPN00RB40A","Беспров погруж датчик уровня Accutech SL10,2.4ГГц,NEMA 4,Бат,Gland,5 PSIG",166080,"тариф за штуку","Accutech","IDEL2","ET","TRSS","1E1","Беспроводные инструменты","2TA","Accutech","Не входит в ДК","N","C3(5)",null,1,null,"Цена без изменений","2015-12-15",166080,0]
["TBUASLFQPN00RC34A","Беспров погруж датчик уровня Accutech SL10,2.4ГГц,NEMA 4,Бат,Gland,5 PSIG",162108.37,"тариф за штуку","Accutech","IDEL2","ET","TRSS","1E1","Беспроводные инструменты","2TA","Accutech","Не входит в ДК","N","C3(5)",null,1,null,"Цена без изменений","2015-12-15",162108.37,0]
["TBUASLFQPN00RF09A","Беспров погруж датчик уровня Accutech SL10,2.4ГГц,NEMA 4,Бат,Gland,5 PSIG",178319.32,"тариф за штуку","Accutech","IDEL2","ET","TRSS","1E1","Беспроводные инструменты","2TA","Accutech","Не входит в ДК","N","C3(5)",null,1,null,"Цена без изменений","2015-12-15",178319.32,0]
["TBUASLFQPN00RF50A","Беспров погруж датчик уровня Accutech SL10,2.4ГГц,NEMA 4,Бат,Gland,5 PSIG",178319.32,"тариф за штуку","Accutech","IDEL2","ET","TRSS","1E1","Беспроводные инструменты","2TA","Accutech","Не входит в ДК","N","C3(5)",null,1,null,"Цена без изменений","2015-12-15",178319.32,0]
["TBUASLFQPN00TA02A","Беспров погруж датчик уровня Accutech SL10,2.4ГГц,NEMA 4,Бат,Gland,5 PSIG",162108.37,"тариф за штуку","Accutech","IDEL2","ET","TRSS","1E1","Беспроводные инструменты","2TA","Accutech","Не входит в ДК","N","C3(5)",null,1,null,"Цена без изменений","2015-12-15",162108.37,0]
["TBUASLFQPN00TA31A","Беспров погруж датчик уровня Accutech SL10,2.4ГГц,NEMA 4,Бат,Gland,5 PSIG",168462.98,"тариф за штуку","Accutech","IDEL2","ET","TRSS","1E1","Беспроводные инструменты","2TA","Accutech","Не входит в ДК","N","C3(5)",null,1,null,"Цена без изменений","2015-12-15",168462.98,0]
["TBUASLFQPN00TB17A","Беспров погруж датчик уровня Accutech SL10,2.4ГГц,NEMA 4,Бат,Gland,5 PSIG",162108.37,"тариф за штуку","Accutech","IDEL2","ET","TRSS","1E1","Беспроводные инструменты","2TA","Accutech","Не входит в ДК","N","C3(5)",null,1,null,"Цена без изменений","2015-12-15",162108.37,0]
["TBUASLFQPN00TB70A","Беспров погруж датчик уровня Accutech SL10,2.4ГГц,NEMA 4,Бат,Gland,5 PSIG",177994.87,"тариф за штуку","Accutech","IDEL2","ET","TRSS","1E1","Беспроводные инструменты","2TA","Accutech","Не входит в ДК","N","C3(5)",null,1,null,"Цена без изменений","2015-12-15",177994.87,0]
["TBUASLFQPN00TC32A","Беспров погруж датчик уровня Accutech SL10,2.4ГГц,NEMA 4,Бат,Gland,5 PSIG",162108.37,"тариф за штуку","Accutech","IDEL2","ET","TRSS","1E1","Беспроводные инструменты","2TA","Accutech","Не входит в ДК","N","C3(5)",null,1,null,"Цена без изменений","2015-12-15",162108.37,0]
["TBUASLFQPN00TC39A","Беспров погруж датчик уровня Accutech SL10,2.4ГГц,NEMA 4,Бат,Gland,5 PSIG",162108.37,"тариф за штуку","Accutech","IDEL2","ET","TRSS","1E1","Беспроводные инструменты","2TA","Accutech","Не входит в ДК","N","C3(5)",null,1,null,"Цена без изменений","2015-12-15",162108.37,0]
["TBUASLFQPN00TF21A","Беспров погруж датчик уровня Accutech SL10,2.4ГГц,NEMA 4,Бат,Gland,5 PSIG",178319.32,"тариф за штуку","Accutech","IDEL2","ET","TRSS","1E1","Беспроводные инструменты","2TA","Accutech","Не входит в ДК","N","C3(5)",null,1,null,"Цена без изменений","2015-12-15",178319.32,0]
["TBUATCFQPN00S1B025","Беспров датчик температуры Accutech TC10,2.4ГГц,NEMA 4,Бат,2.5 \" J/TC",93333.23,"тариф за штуку","Accutech","IDEL2","ET","TRSS","1E1","Беспроводные инструменты","2TA","Accutech","Не входит в ДК","N","C3(5)",null,1,null,"Цена без изменений","2015-12-15",93333.23,0]
["TBUATCFQPN00S1D080","Беспров датчик температуры Accutech TC10,2.4ГГц,NEMA 4,Бат, 8 \" J/TC",93333.23,"тариф за штуку","Accutech","IDEL2","ET","TRSS","1E1","Беспроводные инструменты","2TA","Accutech","Не входит в ДК","N","C3(5)",null,1,null,"Цена без изменений","2015-12-15",93333.23,0]
["TBUATCFQPN00S2B025","Беспров датчик температуры Accutech TC10,2.4ГГц,NEMA 4,Бат,2.5 \" K/TC",93333.23,"тариф за штуку","Accutech","IDEL2","ET","TRSS","1E1","Беспроводные инструменты","2TA","Accutech","Не входит в ДК","N","C3(5)",null,1,null,"Цена без изменений","2015-12-15",93333.23,0]
["TBUATCFQPN00S3B010","Беспров датчик температуры Accutech TC10,2.4ГГц,NEMA 4,Бат, 1 \" S/TC",93333.23,"тариф за штуку","Accutech","IDEL2","ET","TRSS","1E1","Беспроводные инструменты","2TA","Accutech","Не входит в ДК","N","C3(5)",null,1,null,"Цена без изменений","2015-12-15",93333.23,0]
["TBUATCFQPN00S3D065","Беспров датчик температуры Accutech TC10,2.4ГГц,NEMA 4,Бат,6.5 \" S/TC",93333.23,"тариф за штуку","Accutech","IDEL2","ET","TRSS","1E1","Беспроводные инструменты","2TA","Accutech","Не входит в ДК","N","C3(5)",null,1,null,"Цена без изменений","2015-12-15",93333.23,0]
["TBUATCFQPN00S4D050","Беспров датчик температуры Accutech TC10,2.4ГГц,NEMA 4,Бат, 5 \" T/TC",93333.23,"тариф за штуку","Accutech","IDEL2","ET","TRSS","1E1","Беспроводные инструменты","2TA","Accutech","Не входит в ДК","N","C3(5)",null,1,null,"Цена без изменений","2015-12-15",93333.23,0]
["TBUATMFQPN00A00NA","Беспровод турбинный расходомер Accutech TM10,2.4ГГц,NEMA 4,Бат",95782.21,"тариф за штуку","Accutech","IDEL2","ET","TRSS","1E1","Беспроводные инструменты","2TA","Accutech","Не входит в ДК","N","C3(5)",null,1,null,"Цена без изменений","2015-12-15",95782.21,0]
["TBUM297131","Кабель к модулю расширения, 30 дюймов, 0.76м",2322.02,"тариф за штуку","ScadaPack","IDEL2","ET","TRSS","1E3","Smart RTU","2TB","SCADAPack STD","Не входит в ДК","N","C3(6)",null,1,null,"Цена без изменений","2015-12-15",2322.02,0]
["TBUM297265","SCADAPack Series комплект соединителей для 9 pin Terminal Block, 5 соединителей",3657,"тариф за штуку","ScadaPack","IDEL2","ET","TRSS","1E3","Smart RTU","2TB","SCADAPack STD","Не входит в ДК","N","C3(6)",null,1,null,"Цена без изменений","2015-12-15",3657,0]
["TBUM297435","Модуль 5695, DEMO ANALOG IO для модуля 5604",22583.439999999999,"тариф за штуку","ScadaPack","IDEL2","ET","TRSS","1E3","Smart RTU","2TB","SCADAPack STD","Не входит в ДК","N","C3(7)",null,1,null,"Цена без изменений","2015-12-15",22583.439999999999,0]
["TBUM297550","Изолятор RS485 - RS485 , крепление DIN -рейка",19290.759999999998,"тариф за штуку","ScadaPack","IDEL2","ET","TRSS","1E3","Smart RTU","2TB","SCADAPack STD","Не входит в ДК","N","C3(6)",null,1,null,"Цена без изменений","2015-12-15",19290.759999999998,0]
["TBUM298020","ЖК дисплей с крышкой Series 4000, Invensys SI",29545.54,"тариф за штуку","ScadaPack","IDEL2","ET","TRSS","1E9","Вычислители расхода","2TG","Realfo","Не входит в ДК","N","C3(7)",null,1,null,"Цена без изменений","2015-12-15",29545.54,0]
["TBUM298028","Комплект соединителей 4102/4203 1/2\"",5177.66,"тариф за штуку","ScadaPack","IDEL2","ET","TRSS","1E9","Вычислители расхода","2TG","Realfo","Не входит в ДК","N","C3(7)",null,1,null,"Цена без изменений","2015-12-15",5177.66,0]
["TBUM310188","Обновление IEC61131 Workbench I/O , от 128 I/O до 256 I/O",36519.4,"тариф за штуку","ScadaPack","IDEL2","ET","TRSS","1E3","Smart RTU","2TB","SCADAPack STD","Не входит в ДК","N","C3(3)",null,1,null,"Цена без изменений","2015-12-15"]
["TBUM327093","Обновление инструментов программ C++ до послед версии для SCADAPack 300 Series",7436,"тариф за штуку","ScadaPack","IDEL2","ET","TRSS","1E3","Smart RTU","2TB","SCADAPack STD","Не входит в ДК","N","C3(3)",null,1,null,"Цена без изменений","2015-12-15"]
["TBUP313-EC54-AB00","Контроллер SCADAPack 313E RTU,Authen,24v,реле",97910,"тариф за штуку","No product line","IDEL2","ET","TRSS","1E3","Smart RTU","2TC","SCADAPack E","Не входит в ДК","N","C3(6)",null,1,null,"Цена без изменений","2015-12-15"]
["TBUP314-1A21-AB00","Контроллер SCADAPack 314 RTU,IEC61131,24v,Реле",96915.96,"тариф за штуку","ScadaPack","IDEL2","ET","TRSS","1E3","Smart RTU","2TB","SCADAPack STD","Не входит в ДК","N","C3(7)",null,1,null,"Цена без изменений","2015-12-15",96915.96,0]
["TBUP314-1V20-AD10","Контроллер SCADAPack 314 RTU,2 Run/GT,Ladders,120v,Реле,2 A/O",143032.97,"тариф за штуку","ScadaPack","IDEL2","ET","TRSS","1E9","Вычислители расхода","2TG","Realfo","Не входит в ДК","N","C3(7)",null,1,null,"Цена без изменений","2015-12-15",143032.97,0]
["TBUP314-EA55-AF00","Контроллер SCADAPack 314E RTU,IEC61131,24v,SSR",102880,"тариф за штуку","ScadaPack","IDEL2","ET","TRSS","1E3","Smart RTU","2TC","SCADAPack E","Не входит в ДК","N","C3(6)",null,1,null,"Цена без изменений","2015-12-15",102880,0]
["TBUP330-1G21-AA00","Вычислитель SCADAPack 330 RTU,2 Run,IEC61131",98929.18,"тариф за штуку","ScadaPack","IDEL2","ET","TRSS","1E9","Вычислители расхода","2TG","Realfo","Не входит в ДК","N","C3(6)",null,1,null,"Цена без изменений","2015-12-15",98929.18,0]
["TBUP334-1G20-AF10","Вычислитель SCADAPack 334 RTU,2 Run,Ladders, 24B,SSR,2 A/O",166114.87,"тариф за штуку","ScadaPack","IDEL2","ET","TRSS","1E9","Вычислители расхода","2TG","Realfo","Не входит в ДК","N","C3(6)",null,1,null,"Цена без изменений","2015-12-15",166114.87,0]
["TBUP334-EA55-AF00","Контроллер SCADAPack 334E RTU,IEC61131,24v,SSR",132303,"тариф за штуку","ScadaPack","IDEL2","ET","TRSS","1E3","Smart RTU","2TC","SCADAPack E","Не входит в ДК","N","C3(6)",null,1,null,"Цена без изменений","2015-12-15",132303,0]
["TBUP334-EC55-AB00","Контроллер SCADAPack 334E RTU,Authen,IEC61131,24v,реле",133060.46,"тариф за штуку","ScadaPack","IDEL2","ET","TRSS","1E3","Smart RTU","2TC","SCADAPack E","Не входит в ДК","N","C3(6)",null,1,null,"Цена без изменений","2015-12-15",133060.46,0]
["TBUP350-1F20-AA10X","SCADAPack 350 RTU,4 поток,Ladders,2 A/O,ATEX",176741.14,"тариф за штуку","ScadaPack","IDEL2","ET","TRSS","1E9","Вычислители расхода","2TG","Realfo","Не входит в ДК","N","C3(+)",null,1,null,"Цена без изменений","2015-12-15",176741.14,0]
["TBUP350-1M20-AA00X","SCADAPack 350 RTU,2 газ&жид поток,Ladders,ATEX",154351.28,"тариф за штуку","ScadaPack","IDEL2","ET","TRSS","1E9","Вычислители расхода","2TG","Realfo","Не входит в ДК","N","C3(+)",null,1,null,"Цена без изменений","2015-12-15",154351.28,0]
["TBUP350-1P21-AA00U","SCADAPack 350 RTU,4 жид поток,IEC61131,C1D2",163763.04999999999,"тариф за штуку","ScadaPack","IDEL2","ET","TRSS","1E9","Вычислители расхода","2TG","Realfo","Не входит в ДК","N","C3(+)",null,1,null,"Цена без изменений","2015-12-15",163763.04999999999,0]
["TBUP350-1V20-AA00X","SCADAPack 350 RTU,2 поток/GT,Ladders,ATEX",144295.91,"тариф за штуку","ScadaPack","IDEL2","ET","TRSS","1E9","Вычислители расхода","2TG","Realfo","Не входит в ДК","N","C3(+)",null,1,null,"Цена без изменений","2015-12-15",144295.91,0]
["TBUP350-1X21-AA10X","SCADAPack 350 RTU,3 поток/GT/PMX,IEC61131,2 A/O,ATEX",190908.51,"тариф за штуку","ScadaPack","IDEL2","ET","TRSS","1E9","Вычислители расхода","2TG","Realfo","Не входит в ДК","N","C3(+)",null,1,null,"Цена без изменений","2015-12-15",190908.51,0]
["TBUP357-1A21-AB00U","SCADAPack 357 RTU,IEC61131,24В,C1D2",190412.92,"тариф за штуку","ScadaPack","IDEL2","ET","TRSS","1E3","Smart RTU","2TB","SCADAPack STD","Не входит в ДК","N","C3(+)",null,1,null,"Цена без изменений","2015-12-15",190412.92,0]
["TBUP357-1G20-AB20U","SCADAPack 357 RTU,2 поток,Ladders,24В,4 A/O,C1D2",257483.85,"тариф за штуку","ScadaPack","IDEL2","ET","TRSS","1E9","Вычислители расхода","2TG","Realfo","Не входит в ДК","N","C3(+)",null,1,null,"Цена без изменений","2015-12-15",257483.85,0]
["TBUP357-1M20-AB00S","SCADAPack 357 RTU,2 газ&жид поток,Ladders,24В",221124.7,"тариф за штуку","ScadaPack","IDEL2","ET","TRSS","1E9","Вычислители расхода","2TG","Realfo","Не входит в ДК","N","C3(+)",null,1,null,"Цена без изменений","2015-12-15",221124.7,0]
["TBUP357-1M20-AB20U","SCADAPack 357 RTU,2 газ&жид поток,Ladders,24В,4 A/O,C1D2",272442.82,"тариф за штуку","ScadaPack","IDEL2","ET","TRSS","1E9","Вычислители расхода","2TG","Realfo","Не входит в ДК","N","C3(+)",null,1,null,"Цена без изменений","2015-12-15",272442.82,0]
["TBUP357-1P20-AB10U","SCADAPack 357 RTU,4 жид поток,Ladders,24В,2 A/O,C1D2",261148.84,"тариф за штуку","ScadaPack","IDEL2","ET","TRSS","1E9","Вычислители расхода","2TG","Realfo","Не входит в ДК","N","C3(+)",null,1,null,"Цена без изменений","2015-12-15",261148.84,0]
["TBUP357-1V21-AB20S","SCADAPack 357 RTU,2 поток/GT,IEC61131,24В,4 A/O",257433.77,"тариф за штуку","ScadaPack","IDEL2","ET","TRSS","1E9","Вычислители расхода","2TG","Realfo","Не входит в ДК","N","C3(+)",null,1,null,"Цена без изменений","2015-12-15",257433.77,0]
["TBUP357-1X21-AB10S","SCADAPack 357 RTU,3 поток/GT/PMX,IEC61131,24В,2 A/O",257681.94,"тариф за штуку","ScadaPack","IDEL2","ET","TRSS","1E9","Вычислители расхода","2TG","Realfo","Не входит в ДК","N","C3(+)",null,1,null,"Цена без изменений","2015-12-15",257681.94,0]
["TBUP357-EA55-AB00U","SCADAPack 357E RTU,IEC61131,24В,C1D2",190412.92,"тариф за штуку","ScadaPack","IDEL2","ET","TRSS","1E3","Smart RTU","2TC","SCADAPack E","Не входит в ДК","N","C3(+)",null,1,null,"Цена без изменений","2015-12-15",190412.92,0]
["TBUP4-105-01-0-0","Контроллер SCADAPack 32 RTU,IEC61131, 24B,Реле",147527.62,"тариф за штуку","ScadaPack","IDEL2","ET","TRSS","1E3","Smart RTU","2TB","SCADAPack STD","Не входит в ДК","N","C3(+)",null,1,null,"Цена без изменений","2015-12-15",147527.62,0]
["TBUP4-1T2-01-0-0","Вычислитель SCADAPack 32 RTU,10 Run,Ladders, 24B,Реле",220097.53,"тариф за штуку","ScadaPack","IDEL2","ET","TRSS","1E9","Вычислители расхода","2TG","Realfo","Не входит в ДК","N","C3(+)",null,1,null,"Цена без изменений","2015-12-15",220097.53,0]
["TBUP4-1W2-03-0-1","Вычислитель SCADAPack 32 RTU,4 Run/GT,Ladders, 24B,Реле,2 A/O",207034.96,"тариф за штуку","ScadaPack","IDEL2","ET","TRSS","1E9","Вычислители расхода","2TG","Realfo","Не входит в ДК","N","C3(+)",null,1,null,"Цена без изменений","2015-12-15",207034.96,0]
["TBUP4A-1G2-02-0-0","Вычислитель SCADAPack 32 RTU,2 Run,Ladders,Config I/O",172435.49,"тариф за штуку","ScadaPack","IDEL2","ET","TRSS","1E9","Вычислители расхода","2TG","Realfo","Не входит в ДК","N","C3(+)",null,1,null,"Цена без изменений","2015-12-15",172435.49,0]
["TBUP4A-1G5-02-0-1","Вычислитель SCADAPack 32 RTU,2 Run,IEC61131,Config I/O,2 A/O",194346.92,"тариф за штуку","ScadaPack","IDEL2","ET","TRSS","1E9","Вычислители расхода","2TG","Realfo","Не входит в ДК","N","C3(+)",null,1,null,"Цена без изменений","2015-12-15",194346.92,0]
["TBUP4A-1W2-02-0-0","Вычислитель SCADAPack 32 RTU,4 Run/GT,Ladders,Config I/O",190460.92,"тариф за штуку","ScadaPack","IDEL2","ET","TRSS","1E9","Вычислители расхода","2TG","Realfo","Не входит в ДК","N","C3(+)",null,1,null,"Цена без изменений","2015-12-15",190460.92,0]
["TBUP4B-1F5-03-0-1","Вычислитель SCADAPack 32 RTU,4 Run,IEC61131, 24B,Реле,2 A/O",207737.23,"тариф за штуку","ScadaPack","IDEL2","ET","TRSS","1E9","Вычислители расхода","2TG","Realfo","Не входит в ДК","N","C3(+)",null,1,null,"Цена без изменений","2015-12-15",207737.23,0]
["TBUP4B-1V2-03-0-0","Вычислитель SCADAPack 32 RTU,2 Run/GT,Ladders, 24B,Реле",177070.61,"тариф за штуку","ScadaPack","IDEL2","ET","TRSS","1E9","Вычислители расхода","2TG","Realfo","Не входит в ДК","N","C3(+)",null,1,null,"Цена без изменений","2015-12-15",177070.61,0]
["TBUP4C-1F2-01-0-1","Вычислитель SCADAPack 32 RTU,4 Run,Ladders, 24B,SSR,2 A/O",207737.23,"тариф за штуку","ScadaPack","IDEL2","ET","TRSS","1E9","Вычислители расхода","2TG","Realfo","Не входит в ДК","N","C3(+)",null,1,null,"Цена без изменений","2015-12-15",207737.23,0]
["TBUP4C-1F5-02-0-0","Вычислитель SCADAPack 32 RTU,4 Run,IEC61131, 24B,SSR",185825.81,"тариф за штуку","ScadaPack","IDEL2","ET","TRSS","1E9","Вычислители расхода","2TG","Realfo","Не входит в ДК","N","C3(+)",null,1,null,"Цена без изменений","2015-12-15",185825.81,0]
["TBUP4C-1T5-03-0-1","Вычислитель SCADAPack 32 RTU,10 Run,IEC61131, 24B,SSR,2 A/O",247346.36,"тариф за штуку","ScadaPack","IDEL2","ET","TRSS","1E9","Вычислители расхода","2TG","Realfo","Не входит в ДК","N","C3(+)",null,1,null,"Цена без изменений","2015-12-15",247346.36,0]
["TBUP4N-1T2-01-0-0","Вычислитель SCADAPack 32P RTU,10 Run,Ladders",171920.47,"тариф за штуку","ScadaPack","IDEL2","ET","TRSS","1E9","Вычислители расхода","2TG","Realfo","Не входит в ДК","N","C3(+)",null,1,null,"Цена без изменений","2015-12-15",171920.47,0]
["TBUP535-EC56-AB10U","SCADAPack 535E RTU,Аутен,Logic,4-20мА,24В,Реле,2 A/O - C1D2",212291.98,"тариф за штуку","ScadaPack","IDEL2","ET","TRSS","1E3","Smart RTU","2TC","SCADAPack E","Не входит в ДК","N","C3(+)",null,1,null,"Цена без изменений","2015-12-15",212291.98,0]
["TBUT4203R2A103UA2F","Вычисл. SCADAPack 4203,IEC61131,Modbus,STD 0-30inH2O,100PSI,,CSA C1D1,LCD",300558.59000000003,"тариф за штуку","ScadaPack","IDEL2","ET","TRSS","1E9","Вычислители расхода","2TG","Realfo","Не входит в ДК","N","C3(+)",null,1,null,"Цена без изменений","2015-12-15",300558.59000000003,0]
["TBUT4203R2A103XA2E","Вычисл. SCADAPack 4203,IEC61131,Modbus,STD 0-30inH2O,100PSI,,IECEx/ATEX,LCD",300314.26,"тариф за штуку","ScadaPack","IDEL2","ET","TRSS","1E9","Вычислители расхода","2TG","Realfo","Не входит в ДК","N","C3(+)",null,1,null,"Цена без изменений","2015-12-15",300314.26,0]
["TBUT4203R2A113XA1F","Вычисл. SCADAPack 4203,Ladders,Modbus,STD 0-30inH2O,100PSI,,IECEx/ATEX,LCD",307155.14,"тариф за штуку","ScadaPack","IDEL2","ET","TRSS","1E9","Вычислители расхода","2TG","Realfo","Не входит в ДК","N","C3(+)",null,1,null,"Цена без изменений","2015-12-15",307155.14,0]
["TBUT4203R2B103XA2E","Вычисл. SCADAPack 4203,IEC61131,Modbus,STD 0-200inH2O,300PSI,,IECEx/ATEX,LCD",300314.26,"тариф за штуку","ScadaPack","IDEL2","ET","TRSS","1E9","Вычислители расхода","2TG","Realfo","Не входит в ДК","N","C3(+)",null,1,null,"Цена без изменений","2015-12-15",300314.26,0]
["TBUT4203R2B113XA2E","Вычисл. SCADAPack 4203,IEC61131,Modbus,STD 0-200inH2O,300PSI,,IECEx/ATEX,LCD",304369.93,"тариф за штуку","ScadaPack","IDEL2","ET","TRSS","1E9","Вычислители расхода","2TG","Realfo","Не входит в ДК","N","C3(+)",null,1,null,"Цена без изменений","2015-12-15",304369.93,0]
["TBUT4203R2C103XA1F","Вычисл. SCADAPack 4203,Ladders,Modbus,STD 0-840inH2O,300PSI,,IECEx/ATEX,LCD",303099.48,"тариф за штуку","ScadaPack","IDEL2","ET","TRSS","1E9","Вычислители расхода","2TG","Realfo","Не входит в ДК","N","C3(+)",null,1,null,"Цена без изменений","2015-12-15",303099.48,0]
["TBUT4203R2C111UA1A","Вычисл. SCADAPack 4203,Ladders,Modbus,STD 0-840inH2O,300PSI,,CSA C1D1,LCD",233762.35,"тариф за штуку","ScadaPack","IDEL2","ET","TRSS","1E9","Вычислители расхода","2TG","Realfo","Не входит в ДК","N","C3(+)",null,1,null,"Цена без изменений","2015-12-15",233762.35,0]
["TBUT4203R2C113XA2F","Вычисл. SCADAPack 4203,IEC61131,Modbus,STD 0-840inH2O,300PSI,,IECEx/ATEX,LCD",307155.14,"тариф за штуку","ScadaPack","IDEL2","ET","TRSS","1E9","Вычислители расхода","2TG","Realfo","Не входит в ДК","N","C3(+)",null,1,null,"Цена без изменений","2015-12-15",307155.14,0]
["TBUT4203R2D103XA2J","Вычисл. SCADAPack 4203,IEC61131,Modbus,STD 0-200inH2O,1500PSI,,IECEx/ATEX",264497.40999999997,"тариф за штуку","ScadaPack","IDEL2","ET","TRSS","1E9","Вычислители расхода","2TG","Realfo","Не входит в ДК","N","C3(+)",null,1,null,"Цена без изменений","2015-12-15",264497.40999999997,0]
["TBUT4203R2D113XA2N","Вычисл. SCADAPack 4203,IEC61131,Modbus,STD 0-200inH2O,1500PSI,,IECEx/ATEX",265767.84999999998,"тариф за штуку","ScadaPack","IDEL2","ET","TRSS","1E9","Вычислители расхода","2TG","Realfo","Не входит в ДК","N","C3(+)",null,1,null,"Цена без изменений","2015-12-15",265767.84999999998,0]
["TBUT4203R2E103XA2E","Вычисл. SCADAPack 4203,IEC61131,Modbus,STD 0-840inH2O,1500PSI,,IECEx/ATEX,LCD",300314.26,"тариф за штуку","ScadaPack","IDEL2","ET","TRSS","1E9","Вычислители расхода","2TG","Realfo","Не входит в ДК","N","C3(+)",null,1,null,"Цена без изменений","2015-12-15",300314.26,0]
["TBUT4203R2E111UA1N","Вычисл. SCADAPack 4203,Ladders,Modbus,STD 0-840inH2O,1500PSI,,CSA C1D1",213435.2,"тариф за штуку","ScadaPack","IDEL2","ET","TRSS","1E9","Вычислители расхода","2TG","Realfo","Не входит в ДК","N","C3(+)",null,1,null,"Цена без изменений","2015-12-15",213435.2,0]
["TBUT4203R2F101UA2A","Вычисл. SCADAPack 4203,IEC61131,Modbus,STD 0-300inH2O,1500PSI,,CSA C1D1,LCD",229706.69,"тариф за штуку","ScadaPack","IDEL2","ET","TRSS","1E9","Вычислители расхода","2TG","Realfo","Не входит в ДК","N","C3(+)",null,1,null,"Цена без изменений","2015-12-15",229706.69,0]
["TBUT4203R2F111UA1B","Вычисл. SCADAPack 4203,Ladders,Modbus,STD 0-300inH2O,1500PSI,,CSA C1D1,LCD",236547.56,"тариф за штуку","ScadaPack","IDEL2","ET","TRSS","1E9","Вычислители расхода","2TG","Realfo","Не входит в ДК","N","C3(+)",null,1,null,"Цена без изменений","2015-12-15",236547.56,0]
["TBUT4203R2G101UA1J","Вычисл. SCADAPack 4203,Ladders,Modbus,STD 0-200inH2O,5300PSI,,CSA C1D1",233518.04,"тариф за штуку","ScadaPack","IDEL2","ET","TRSS","1E9","Вычислители расхода","2TG","Realfo","Не входит в ДК","N","C3(+)",null,1,null,"Цена без изменений","2015-12-15",233518.04,0]
["TBUT4203R2G101UA2B","Вычисл. SCADAPack 4203,IEC61131,Modbus,STD 0-200inH2O,5300PSI,,CSA C1D1,LCD",253845.19,"тариф за штуку","ScadaPack","IDEL2","ET","TRSS","1E9","Вычислители расхода","2TG","Realfo","Не входит в ДК","N","C3(+)",null,1,null,"Цена без изменений","2015-12-15",253845.19,0]
["TBUT4203R2G111UA2J","Вычисл. SCADAPack 4203,IEC61131,Modbus,STD 0-200inH2O,5300PSI,,CSA C1D1",237573.7,"тариф за штуку","ScadaPack","IDEL2","ET","TRSS","1E9","Вычислители расхода","2TG","Realfo","Не входит в ДК","N","C3(+)",null,1,null,"Цена без изменений","2015-12-15",237573.7,0]
["TBUT4203R2H101UA2N","Вычисл. SCADAPack 4203,IEC61131,Modbus,STD 0-300inH2O,5300PSI,,CSA C1D1",230732.83,"тариф за штуку","ScadaPack","IDEL2","ET","TRSS","1E9","Вычислители расхода","2TG","Realfo","Не входит в ДК","N","C3(+)",null,1,null,"Цена без изменений","2015-12-15",230732.83,0]
["TBUT4203R2H103UA2N","Вычисл. SCADAPack 4203,IEC61131,Modbus,STD 0-300inH2O,5300PSI,,CSA C1D1",280524.59999999998,"тариф за штуку","ScadaPack","IDEL2","ET","TRSS","1E9","Вычислители расхода","2TG","Realfo","Не входит в ДК","N","C3(+)",null,1,null,"Цена без изменений","2015-12-15",280524.59999999998,0]
["TBUT4203R2J101UA2J","Вычисл. SCADAPack 4203,IEC61131,Modbus,STD 0-200inH2O,3000PSI,,CSA C1D1",212164.75,"тариф за штуку","ScadaPack","IDEL2","ET","TRSS","1E9","Вычислители расхода","2TG","Realfo","Не входит в ДК","N","C3(+)",null,1,null,"Цена без изменений","2015-12-15",212164.75,0]
["TBUT4203R2J101XA2B","Вычисл. SCADAPack 4203,IEC61131,Modbus,STD 0-200inH2O,3000PSI,,IECEx/ATEX,LCD",235032.8,"тариф за штуку","ScadaPack","IDEL2","ET","TRSS","1E9","Вычислители расхода","2TG","Realfo","Не входит в ДК","N","C3(+)",null,1,null,"Цена без изменений","2015-12-15",235032.8,0]
["TBUT4203R2J111XA1J","Вычисл. SCADAPack 4203,Ladders,Modbus,STD 0-200inH2O,3000PSI,,IECEx/ATEX",218761.3,"тариф за штуку","ScadaPack","IDEL2","ET","TRSS","1E9","Вычислители расхода","2TG","Realfo","Не входит в ДК","N","C3(+)",null,1,null,"Цена без изменений","2015-12-15",218761.3,0]
["TBUT4203R2K101XA1N","Вычисл. SCADAPack 4203,Ladders,Modbus,STD 0-300inH2O,3000PSI,,IECEx/ATEX",211920.42,"тариф за штуку","ScadaPack","IDEL2","ET","TRSS","1E9","Вычислители расхода","2TG","Realfo","Не входит в ДК","N","C3(+)",null,1,null,"Цена без изменений","2015-12-15",211920.42,0]
["TBUT4203R2K111XA1A","Вычисл. SCADAPack 4203,Ladders,Modbus,STD 0-300inH2O,3000PSI,,IECEx/ATEX,LCD",236303.24,"тариф за штуку","ScadaPack","IDEL2","ET","TRSS","1E9","Вычислители расхода","2TG","Realfo","Не входит в ДК","N","C3(+)",null,1,null,"Цена без изменений","2015-12-15",236303.24,0]
["TBUT4203R2L101XA1B","Вычисл. SCADAPack 4203,Ladders,Modbus,STD 0-840inH2O,3000PSI,,IECEx/ATEX,LCD",235032.8,"тариф за штуку","ScadaPack","IDEL2","ET","TRSS","1E9","Вычислители расхода","2TG","Realfo","Не входит в ДК","N","C3(+)",null,1,null,"Цена без изменений","2015-12-15",235032.8,0]
["TBUT4203R2L103UA1E","Вычисл. SCADAPack 4203,Ladders,Modbus,STD 0-840inH2O,3000PSI,,CSA C1D1,LCD",297773.38,"тариф за штуку","ScadaPack","IDEL2","ET","TRSS","1E9","Вычислители расхода","2TG","Realfo","Не входит в ДК","N","C3(+)",null,1,null,"Цена без изменений","2015-12-15",297773.38,0]
["TBUT4203R2L111XA2B","Вычисл. SCADAPack 4203,IEC61131,Modbus,STD 0-840inH2O,3000PSI,,IECEx/ATEX,LCD",239088.46,"тариф за штуку","ScadaPack","IDEL2","ET","TRSS","1E9","Вычислители расхода","2TG","Realfo","Не входит в ДК","N","C3(+)",null,1,null,"Цена без изменений","2015-12-15",239088.46,0]
["TBUT4203R2M101XA2J","Вычисл. SCADAPack 4203,IEC61131,Modbus,LP 0-20inH2O,3000PSI,,IECEx/ATEX",214705.63,"тариф за штуку","ScadaPack","IDEL2","ET","TRSS","1E9","Вычислители расхода","2TG","Realfo","Не входит в ДК","N","C3(+)",null,1,null,"Цена без изменений","2015-12-15",214705.63,0]
["TBUT4203R2M111XA1N","Вычисл. SCADAPack 4203,Ladders,Modbus,LP 0-20inH2O,3000PSI,,IECEx/ATEX",215976.08,"тариф за штуку","ScadaPack","IDEL2","ET","TRSS","1E9","Вычислители расхода","2TG","Realfo","Не входит в ДК","N","C3(+)",null,1,null,"Цена без изменений","2015-12-15",215976.08,0]
["TBUT4203R2M113UA1J","Вычисл. SCADAPack 4203,Ladders,Modbus,LP 0-20inH2O,3000PSI,,CSA C1D1",266012.17,"тариф за штуку","ScadaPack","IDEL2","ET","TRSS","1E9","Вычислители расхода","2TG","Realfo","Не входит в ДК","N","C3(+)",null,1,null,"Цена без изменений","2015-12-15",266012.17,0]
["TBUT4203R2N103UA1N","Вычисл. SCADAPack 4203,Ladders,Modbus,STD 0-840inH2O,5300PSI,,CSA C1D1",280524.59999999998,"тариф за штуку","ScadaPack","IDEL2","ET","TRSS","1E9","Вычислители расхода","2TG","Realfo","Не входит в ДК","N","C3(+)",null,1,null,"Цена без изменений","2015-12-15",280524.59999999998,0]
["TBUT4203R2N113UA1E","Вычисл. SCADAPack 4203,Ladders,Modbus,STD 0-840inH2O,5300PSI,,CSA C1D1,LCD",323182.32,"тариф за штуку","ScadaPack","IDEL2","ET","TRSS","1E9","Вычислители расхода","2TG","Realfo","Не входит в ДК","N","C3(+)",null,1,null,"Цена без изменений","2015-12-15",323182.32,0]
["TBUT4203R2P103UA1F","Вычисл. SCADAPack 4203,Ladders,Modbus,LP 0-300inH2O,3000PSI,,CSA C1D1,LCD",300558.59000000003,"тариф за штуку","ScadaPack","IDEL2","ET","TRSS","1E9","Вычислители расхода","2TG","Realfo","Не входит в ДК","N","C3(+)",null,1,null,"Цена без изменений","2015-12-15",300558.59000000003,0]
["TBUT4203R2P113UA1J","Вычисл. SCADAPack 4203,Ladders,Modbus,LP 0-300inH2O,3000PSI,,CSA C1D1",266012.17,"тариф за штуку","ScadaPack","IDEL2","ET","TRSS","1E9","Вычислители расхода","2TG","Realfo","Не входит в ДК","N","C3(+)",null,1,null,"Цена без изменений","2015-12-15",266012.17,0]
["TBUT4203R2Q101UA1B","Вычисл. SCADAPack 4203,Ladders,Modbus,LP 0-200inH2O,5300PSI,,CSA C1D1,LCD",253845.19,"тариф за штуку","ScadaPack","IDEL2","ET","TRSS","1E9","Вычислители расхода","2TG","Realfo","Не входит в ДК","N","C3(+)",null,1,null,"Цена без изменений","2015-12-15",253845.19,0]
["TBUT4203R2Q103UA2N","Вычисл. SCADAPack 4203,IEC61131,Modbus,LP 0-200inH2O,5300PSI,,CSA C1D1",280524.59999999998,"тариф за штуку","ScadaPack","IDEL2","ET","TRSS","1E9","Вычислители расхода","2TG","Realfo","Не входит в ДК","N","C3(+)",null,1,null,"Цена без изменений","2015-12-15",280524.59999999998,0]
["TBUT4203R2Q113UA2E","Вычисл. SCADAPack 4203,IEC61131,Modbus,LP 0-200inH2O,5300PSI,,CSA C1D1,LCD",323182.32,"тариф за штуку","ScadaPack","IDEL2","ET","TRSS","1E9","Вычислители расхода","2TG","Realfo","Не входит в ДК","N","C3(+)",null,1,null,"Цена без изменений","2015-12-15",323182.32,0]
["TBUT4203R2R103UA2F","Вычисл. SCADAPack 4203,IEC61131,Modbus,LP 0-840inH2O,3000PSI,,CSA C1D1,LCD",300558.59000000003,"тариф за штуку","ScadaPack","IDEL2","ET","TRSS","1E9","Вычислители расхода","2TG","Realfo","Не входит в ДК","N","C3(+)",null,1,null,"Цена без изменений","2015-12-15",300558.59000000003,0]
["TBUT4203R2R113UA2J","Вычисл. SCADAPack 4203,IEC61131,Modbus,LP 0-840inH2O,3000PSI,,CSA C1D1",266012.17,"тариф за штуку","ScadaPack","IDEL2","ET","TRSS","1E9","Вычислители расхода","2TG","Realfo","Не входит в ДК","N","C3(+)",null,1,null,"Цена без изменений","2015-12-15",266012.17,0]
["TBUT4203R2R113XA1F","Вычисл. SCADAPack 4203,Ladders,Modbus,LP 0-840inH2O,3000PSI,,IECEx/ATEX,LCD",307155.14,"тариф за штуку","ScadaPack","IDEL2","ET","TRSS","1E9","Вычислители расхода","2TG","Realfo","Не входит в ДК","N","C3(+)",null,1,null,"Цена без изменений","2015-12-15",307155.14,0]
["TBUT4203R2S103XA1J","Вычисл. SCADAPack 4203,Ladders,Modbus,LP 0-300inH2O,5300PSI,,IECEx/ATEX",285850.71999999997,"тариф за штуку","ScadaPack","IDEL2","ET","TRSS","1E9","Вычислители расхода","2TG","Realfo","Не входит в ДК","N","C3(+)",null,1,null,"Цена без изменений","2015-12-15",285850.71999999997,0]
["TBUT4203R2S113XA1N","Вычисл. SCADAPack 4203,Ladders,Modbus,LP 0-300inH2O,5300PSI,,IECEx/ATEX",287121.15999999997,"тариф за штуку","ScadaPack","IDEL2","ET","TRSS","1E9","Вычислители расхода","2TG","Realfo","Не входит в ДК","N","C3(+)",null,1,null,"Цена без изменений","2015-12-15",287121.15999999997,0]
["TBUT4203R2T103XA1E","Вычисл. SCADAPack 4203,Ladders,Modbus,LP 0-840inH2O,5300PSI,,IECEx/ATEX,LCD",321667.56,"тариф за штуку","ScadaPack","IDEL2","ET","TRSS","1E9","Вычислители расхода","2TG","Realfo","Не входит в ДК","N","C3(+)",null,1,null,"Цена без изменений","2015-12-15",321667.56,0]
["TBUT4203R2T103XA2N","Вычисл. SCADAPack 4203,IEC61131,Modbus,LP 0-840inH2O,5300PSI,,IECEx/ATEX",283065.5,"тариф за штуку","ScadaPack","IDEL2","ET","TRSS","1E9","Вычислители расхода","2TG","Realfo","Не входит в ДК","N","C3(+)",null,1,null,"Цена без изменений","2015-12-15",283065.5,0]
["TBUT4203R2T113XA2E","Вычисл. SCADAPack 4203,IEC61131,Modbus,LP 0-840inH2O,5300PSI,,IECEx/ATEX,LCD",325723.21999999997,"тариф за штуку","ScadaPack","IDEL2","ET","TRSS","1E9","Вычислители расхода","2TG","Realfo","Не входит в ДК","N","C3(+)",null,1,null,"Цена без изменений","2015-12-15",325723.21999999997,0]
["TBUT4203R2U103XA2F","Вычисл. SCADAPack 4203,IEC61131,Modbus,LP 0-30inH2O,100PSI,,IECEx/ATEX,LCD",303099.48,"тариф за штуку","ScadaPack","IDEL2","ET","TRSS","1E9","Вычислители расхода","2TG","Realfo","Не входит в ДК","N","C3(+)",null,1,null,"Цена без изменений","2015-12-15",303099.48,0]
["TBUT4203R2U113XA2J","Вычисл. SCADAPack 4203,IEC61131,Modbus,LP 0-30inH2O,100PSI,,IECEx/ATEX",268553.06,"тариф за штуку","ScadaPack","IDEL2","ET","TRSS","1E9","Вычислители расхода","2TG","Realfo","Не входит в ДК","N","C3(+)",null,1,null,"Цена без изменений","2015-12-15",268553.06,0]
["TBUT4203R2V103XA1N","Вычисл. SCADAPack 4203,Ladders,Modbus,LP 0-200inH2O,300PSI,,IECEx/ATEX",261712.2,"тариф за штуку","ScadaPack","IDEL2","ET","TRSS","1E9","Вычислители расхода","2TG","Realfo","Не входит в ДК","N","C3(+)",null,1,null,"Цена без изменений","2015-12-15",261712.2,0]
["TBUT4203R2V111UA1J","Вычисл. SCADAPack 4203,Ladders,Modbus,LP 0-200inH2O,300PSI,,CSA C1D1",216220.42,"тариф за штуку","ScadaPack","IDEL2","ET","TRSS","1E9","Вычислители расхода","2TG","Realfo","Не входит в ДК","N","C3(+)",null,1,null,"Цена без изменений","2015-12-15",216220.42,0]
["TBUT4203R2V113XA2E","Вычисл. SCADAPack 4203,IEC61131,Modbus,LP 0-200inH2O,300PSI,,IECEx/ATEX,LCD",304369.93,"тариф за штуку","ScadaPack","IDEL2","ET","TRSS","1E9","Вычислители расхода","2TG","Realfo","Не входит в ДК","N","C3(+)",null,1,null,"Цена без изменений","2015-12-15",304369.93,0]
["TBUT4203R2W111UA1B","Вычисл. SCADAPack 4203,Ladders,Modbus,LP 0-840inH2O,300PSI,,CSA C1D1,LCD",236547.56,"тариф за штуку","ScadaPack","IDEL2","ET","TRSS","1E9","Вычислители расхода","2TG","Realfo","Не входит в ДК","N","C3(+)",null,1,null,"Цена без изменений","2015-12-15",236547.56,0]
["TBUT4203R2X101UA1J","Вычисл. SCADAPack 4203,Ladders,Modbus,LP 0-200inH2O,1500PSI,,CSA C1D1",212164.75,"тариф за штуку","ScadaPack","IDEL2","ET","TRSS","1E9","Вычислители расхода","2TG","Realfo","Не входит в ДК","N","C3(+)",null,1,null,"Цена без изменений","2015-12-15",212164.75,0]
["TBUT4203R2X103XA2N","Вычисл. SCADAPack 4203,IEC61131,Modbus,LP 0-200inH2O,1500PSI,,IECEx/ATEX",261712.2,"тариф за штуку","ScadaPack","IDEL2","ET","TRSS","1E9","Вычислители расхода","2TG","Realfo","Не входит в ДК","N","C3(+)",null,1,null,"Цена без изменений","2015-12-15",261712.2,0]
["TBUT4203R2X111UA2J","Вычисл. SCADAPack 4203,IEC61131,Modbus,LP 0-200inH2O,1500PSI,,CSA C1D1",216220.42,"тариф за штуку","ScadaPack","IDEL2","ET","TRSS","1E9","Вычислители расхода","2TG","Realfo","Не входит в ДК","N","C3(+)",null,1,null,"Цена без изменений","2015-12-15",216220.42,0]
["TBUT4203R2Y101UA2N","Вычисл. SCADAPack 4203,IEC61131,Modbus,LP 0-840inH2O,1500PSI,,CSA C1D1",209379.53,"тариф за штуку","ScadaPack","IDEL2","ET","TRSS","1E9","Вычислители расхода","2TG","Realfo","Не входит в ДК","N","C3(+)",null,1,null,"Цена без изменений","2015-12-15",209379.53,0]
["TBUT4203R2Y111UA2A","Вычисл. SCADAPack 4203,IEC61131,Modbus,LP 0-840inH2O,1500PSI,,CSA C1D1,LCD",233762.35,"тариф за штуку","ScadaPack","IDEL2","ET","TRSS","1E9","Вычислители расхода","2TG","Realfo","Не входит в ДК","N","C3(+)",null,1,null,"Цена без изменений","2015-12-15",233762.35,0]
["TBUT4203R2Z101UA2B","Вычисл. SCADAPack 4203,IEC61131,Modbus,LP 0-300inH2O,1500PSI,,CSA C1D1,LCD",232491.9,"тариф за штуку","ScadaPack","IDEL2","ET","TRSS","1E9","Вычислители расхода","2TG","Realfo","Не входит в ДК","N","C3(+)",null,1,null,"Цена без изменений","2015-12-15",232491.9,0]
["TBUT4203R2Z111UA1J","Вычисл. SCADAPack 4203,Ladders,Modbus,LP 0-300inH2O,1500PSI,,CSA C1D1",216220.42,"тариф за штуку","ScadaPack","IDEL2","ET","TRSS","1E9","Вычислители расхода","2TG","Realfo","Не входит в ДК","N","C3(+)",null,1,null,"Цена без изменений","2015-12-15",216220.42,0]
["TBUT4203R2Z111XA1B","Вычисл. SCADAPack 4203,Ladders,Modbus,LP 0-300inH2O,1500PSI,,IECEx/ATEX,LCD",239088.46,"тариф за штуку","ScadaPack","IDEL2","ET","TRSS","1E9","Вычислители расхода","2TG","Realfo","Не входит в ДК","N","C3(+)",null,1,null,"Цена без изменений","2015-12-15",239088.46,0]
["TBUT4203RNA101XA1J","Вычисл. SCADAPack 4203,Ladders,Modbus,STD 0-30inH2O,100PSI,,IECEx/ATEX",221302.19,"тариф за штуку","ScadaPack","IDEL2","ET","TRSS","1E9","Вычислители расхода","2TG","Realfo","Не входит в ДК","N","C3(+)",null,1,null,"Цена без изменений","2015-12-15",221302.19,0]
["TBUT4203RNA111UA2N","Вычисл. SCADAPack 4203,IEC61131,Modbus,STD 0-30inH2O,100PSI,,CSA C1D1",220031.74,"тариф за штуку","ScadaPack","IDEL2","ET","TRSS","1E9","Вычислители расхода","2TG","Realfo","Не входит в ДК","N","C3(+)",null,1,null,"Цена без изменений","2015-12-15",220031.74,0]
["TBUT4203RNB101XA1A","Вычисл. SCADAPack 4203,Ladders,Modbus,STD 0-200inH2O,300PSI,,IECEx/ATEX,LCD",238844.15,"тариф за штуку","ScadaPack","IDEL2","ET","TRSS","1E9","Вычислители расхода","2TG","Realfo","Не входит в ДК","N","C3(+)",null,1,null,"Цена без изменений","2015-12-15",238844.15,0]
["TBUT4203RNB111UA2B","Вычисл. SCADAPack 4203,IEC61131,Modbus,STD 0-200inH2O,300PSI,,CSA C1D1,LCD",243144.12,"тариф за штуку","ScadaPack","IDEL2","ET","TRSS","1E9","Вычислители расхода","2TG","Realfo","Не входит в ДК","N","C3(+)",null,1,null,"Цена без изменений","2015-12-15",243144.12,0]
["TBUT4203RNB111XA2A","Вычисл. SCADAPack 4203,IEC61131,Modbus,STD 0-200inH2O,300PSI,,IECEx/ATEX,LCD",242899.81,"тариф за штуку","ScadaPack","IDEL2","ET","TRSS","1E9","Вычислители расхода","2TG","Realfo","Не входит в ДК","N","C3(+)",null,1,null,"Цена без изменений","2015-12-15",242899.81,0]
["TBUT4203RNC103UA2N","Вычисл. SCADAPack 4203,IEC61131,Modbus,STD 0-840inH2O,300PSI,,CSA C1D1",265767.84999999998,"тариф за штуку","ScadaPack","IDEL2","ET","TRSS","1E9","Вычислители расхода","2TG","Realfo","Не входит в ДК","N","C3(+)",null,1,null,"Цена без изменений","2015-12-15",265767.84999999998,0]
["TBUT4203RNC111XA1N","Вычисл. SCADAPack 4203,Ladders,Modbus,STD 0-840inH2O,300PSI,,IECEx/ATEX",222572.64,"тариф за штуку","ScadaPack","IDEL2","ET","TRSS","1E9","Вычислители расхода","2TG","Realfo","Не входит в ДК","N","C3(+)",null,1,null,"Цена без изменений","2015-12-15",222572.64,0]
["TBUT4203RND101XA2A","Вычисл. SCADAPack 4203,IEC61131,Modbus,STD 0-200inH2O,1500PSI,,IECEx/ATEX,LCD",238844.15,"тариф за штуку","ScadaPack","IDEL2","ET","TRSS","1E9","Вычислители расхода","2TG","Realfo","Не входит в ДК","N","C3(+)",null,1,null,"Цена без изменений","2015-12-15",238844.15,0]
["TBUT4203RND103UA1N","Вычисл. SCADAPack 4203,Ladders,Modbus,STD 0-200inH2O,1500PSI,,CSA C1D1",265767.84999999998,"тариф за штуку","ScadaPack","IDEL2","ET","TRSS","1E9","Вычислители расхода","2TG","Realfo","Не входит в ДК","N","C3(+)",null,1,null,"Цена без изменений","2015-12-15",265767.84999999998,0]
["TBUT4203RND113UA1E","Вычисл. SCADAPack 4203,Ladders,Modbus,STD 0-200inH2O,1500PSI,,CSA C1D1,LCD",308425.59999999998,"тариф за штуку","ScadaPack","IDEL2","ET","TRSS","1E9","Вычислители расхода","2TG","Realfo","Не входит в ДК","N","C3(+)",null,1,null,"Цена без изменений","2015-12-15",308425.59999999998,0]
["TBUT4203RNE103UA1F","Вычисл. SCADAPack 4203,Ladders,Modbus,STD 0-840inH2O,1500PSI,,CSA C1D1,LCD",307155.14,"тариф за штуку","ScadaPack","IDEL2","ET","TRSS","1E9","Вычислители расхода","2TG","Realfo","Не входит в ДК","N","C3(+)",null,1,null,"Цена без изменений","2015-12-15",307155.14,0]
["TBUT4203RNE111XA2J","Вычисл. SCADAPack 4203,IEC61131,Modbus,STD 0-840inH2O,1500PSI,,IECEx/ATEX",225357.85,"тариф за штуку","ScadaPack","IDEL2","ET","TRSS","1E9","Вычислители расхода","2TG","Realfo","Не входит в ДК","N","C3(+)",null,1,null,"Цена без изменений","2015-12-15",225357.85,0]
["TBUT4203RNF101XA2N","Вычисл. SCADAPack 4203,IEC61131,Modbus,STD 0-300inH2O,1500PSI,,IECEx/ATEX",218516.98,"тариф за штуку","ScadaPack","IDEL2","ET","TRSS","1E9","Вычислители расхода","2TG","Realfo","Не входит в ДК","N","C3(+)",null,1,null,"Цена без изменений","2015-12-15",218516.98,0]
["TBUT4203RNF103UA2J","Вычисл. SCADAPack 4203,IEC61131,Modbus,STD 0-300inH2O,1500PSI,,CSA C1D1",268553.06,"тариф за штуку","ScadaPack","IDEL2","ET","TRSS","1E9","Вычислители расхода","2TG","Realfo","Не входит в ДК","N","C3(+)",null,1,null,"Цена без изменений","2015-12-15",268553.06,0]
["TBUT4203RNF113UA1N","Вычисл. SCADAPack 4203,Ladders,Modbus,STD 0-300inH2O,1500PSI,,CSA C1D1",269823.52,"тариф за штуку","ScadaPack","IDEL2","ET","TRSS","1E9","Вычислители расхода","2TG","Realfo","Не входит в ДК","N","C3(+)",null,1,null,"Цена без изменений","2015-12-15",269823.52,0]
["TBUT4203RNG103UA2E","Вычисл. SCADAPack 4203,IEC61131,Modbus,STD 0-200inH2O,5300PSI,,CSA C1D1,LCD",325723.21999999997,"тариф за штуку","ScadaPack","IDEL2","ET","TRSS","1E9","Вычислители расхода","2TG","Realfo","Не входит в ДК","N","C3(+)",null,1,null,"Цена без изменений","2015-12-15",325723.21999999997,0]
["TBUT4203RNG113UA2F","Вычисл. SCADAPack 4203,IEC61131,Modbus,STD 0-200inH2O,5300PSI,,CSA C1D1,LCD",332564.09000000003,"тариф за штуку","ScadaPack","IDEL2","ET","TRSS","1E9","Вычислители расхода","2TG","Realfo","Не входит в ДК","N","C3(+)",null,1,null,"Цена без изменений","2015-12-15",332564.09000000003,0]
["TBUT4203RNH103UA1J","Вычисл. SCADAPack 4203,Ladders,Modbus,STD 0-300inH2O,5300PSI,,CSA C1D1",289906.37,"тариф за штуку","ScadaPack","IDEL2","ET","TRSS","1E9","Вычислители расхода","2TG","Realfo","Не входит в ДК","N","C3(+)",null,1,null,"Цена без изменений","2015-12-15",289906.37,0]
["TBUT4203RNH103XA1F","Вычисл. SCADAPack 4203,Ladders,Modbus,STD 0-300inH2O,5300PSI,,IECEx/ATEX,LCD",331049.33,"тариф за штуку","ScadaPack","IDEL2","ET","TRSS","1E9","Вычислители расхода","2TG","Realfo","Не входит в ДК","N","C3(+)",null,1,null,"Цена без изменений","2015-12-15",331049.33,0]
["TBUT4203RNH113UA2J","Вычисл. SCADAPack 4203,IEC61131,Modbus,STD 0-300inH2O,5300PSI,,CSA C1D1",293962.03000000003,"тариф за штуку","ScadaPack","IDEL2","ET","TRSS","1E9","Вычислители расхода","2TG","Realfo","Не входит в ДК","N","C3(+)",null,1,null,"Цена без изменений","2015-12-15",293962.03000000003,0]
["TBUT4203RNJ103UA2N","Вычисл. SCADAPack 4203,IEC61131,Modbus,STD 0-200inH2O,3000PSI,,CSA C1D1",265767.84999999998,"тариф за штуку","ScadaPack","IDEL2","ET","TRSS","1E9","Вычислители расхода","2TG","Realfo","Не входит в ДК","N","C3(+)",null,1,null,"Цена без изменений","2015-12-15",265767.84999999998,0]
["TBUT4203RNJ111UA2J","Вычисл. SCADAPack 4203,IEC61131,Modbus,STD 0-200inH2O,3000PSI,,CSA C1D1",222816.95,"тариф за штуку","ScadaPack","IDEL2","ET","TRSS","1E9","Вычислители расхода","2TG","Realfo","Не входит в ДК","N","C3(+)",null,1,null,"Цена без изменений","2015-12-15",222816.95,0]
["TBUT4203RNK103UA2J","Вычисл. SCADAPack 4203,IEC61131,Modbus,STD 0-300inH2O,3000PSI,,CSA C1D1",268553.06,"тариф за штуку","ScadaPack","IDEL2","ET","TRSS","1E9","Вычислители расхода","2TG","Realfo","Не входит в ДК","N","C3(+)",null,1,null,"Цена без изменений","2015-12-15",268553.06,0]
["TBUT4203RNK103XA2F","Вычисл. SCADAPack 4203,IEC61131,Modbus,STD 0-300inH2O,3000PSI,,IECEx/ATEX,LCD",309696.02,"тариф за штуку","ScadaPack","IDEL2","ET","TRSS","1E9","Вычислители расхода","2TG","Realfo","Не входит в ДК","N","C3(+)",null,1,null,"Цена без изменений","2015-12-15",309696.02,0]
["TBUT4203RNK113XA1J","Вычисл. SCADAPack 4203,Ladders,Modbus,STD 0-300inH2O,3000PSI,,IECEx/ATEX",275149.62,"тариф за штуку","ScadaPack","IDEL2","ET","TRSS","1E9","Вычислители расхода","2TG","Realfo","Не входит в ДК","N","C3(+)",null,1,null,"Цена без изменений","2015-12-15",275149.62,0]
["TBUT4203RNL103XA1N","Вычисл. SCADAPack 4203,Ladders,Modbus,STD 0-840inH2O,3000PSI,,IECEx/ATEX",268308.76,"тариф за штуку","ScadaPack","IDEL2","ET","TRSS","1E9","Вычислители расхода","2TG","Realfo","Не входит в ДК","N","C3(+)",null,1,null,"Цена без изменений","2015-12-15",268308.76,0]
["TBUT4203RNL113XA2E","Вычисл. SCADAPack 4203,IEC61131,Modbus,STD 0-840inH2O,3000PSI,,IECEx/ATEX,LCD",310966.48,"тариф за штуку","ScadaPack","IDEL2","ET","TRSS","1E9","Вычислители расхода","2TG","Realfo","Не входит в ДК","N","C3(+)",null,1,null,"Цена без изменений","2015-12-15",310966.48,0]
["TBUT4203RNM103XA1F","Вычисл. SCADAPack 4203,Ladders,Modbus,LP 0-20inH2O,3000PSI,,IECEx/ATEX,LCD",309696.02,"тариф за штуку","ScadaPack","IDEL2","ET","TRSS","1E9","Вычислители расхода","2TG","Realfo","Не входит в ДК","N","C3(+)",null,1,null,"Цена без изменений","2015-12-15",309696.02,0]
["TBUT4203RNM111UA1A","Вычисл. SCADAPack 4203,Ladders,Modbus,LP 0-20inH2O,3000PSI,,CSA C1D1,LCD",240358.91,"тариф за штуку","ScadaPack","IDEL2","ET","TRSS","1E9","Вычислители расхода","2TG","Realfo","Не входит в ДК","N","C3(+)",null,1,null,"Цена без изменений","2015-12-15",240358.91,0]
["TBUT4203RNN101UA1B","Вычисл. SCADAPack 4203,Ladders,Modbus,STD 0-840inH2O,5300PSI,,CSA C1D1,LCD",260441.75,"тариф за штуку","ScadaPack","IDEL2","ET","TRSS","1E9","Вычислители расхода","2TG","Realfo","Не входит в ДК","N","C3(+)",null,1,null,"Цена без изменений","2015-12-15",260441.75,0]
["TBUT4203RNN103XA2J","Вычисл. SCADAPack 4203,IEC61131,Modbus,STD 0-840inH2O,5300PSI,,IECEx/ATEX",292447.27,"тариф за штуку","ScadaPack","IDEL2","ET","TRSS","1E9","Вычислители расхода","2TG","Realfo","Не входит в ДК","N","C3(+)",null,1,null,"Цена без изменений","2015-12-15",292447.27,0]
["TBUT4203RNN113XA2N","Вычисл. SCADAPack 4203,IEC61131,Modbus,STD 0-840inH2O,5300PSI,,IECEx/ATEX",293717.71000000002,"тариф за штуку","ScadaPack","IDEL2","ET","TRSS","1E9","Вычислители расхода","2TG","Realfo","Не входит в ДК","N","C3(+)",null,1,null,"Цена без изменений","2015-12-15",293717.71000000002,0]
["TBUT4203RNP101UA1J","Вычисл. SCADAPack 4203,Ladders,Modbus,LP 0-300inH2O,3000PSI,,CSA C1D1",218761.3,"тариф за штуку","ScadaPack","IDEL2","ET","TRSS","1E9","Вычислители расхода","2TG","Realfo","Не входит в ДК","N","C3(+)",null,1,null,"Цена без изменений","2015-12-15",218761.3,0]
["TBUT4203RNP111UA1N","Вычисл. SCADAPack 4203,Ladders,Modbus,LP 0-300inH2O,3000PSI,,CSA C1D1",220031.74,"тариф за штуку","ScadaPack","IDEL2","ET","TRSS","1E9","Вычислители расхода","2TG","Realfo","Не входит в ДК","N","C3(+)",null,1,null,"Цена без изменений","2015-12-15",220031.74,0]
["TBUT4203RNQ101UA2A","Вычисл. SCADAPack 4203,IEC61131,Modbus,LP 0-200inH2O,5300PSI,,CSA C1D1,LCD",257656.54,"тариф за штуку","ScadaPack","IDEL2","ET","TRSS","1E9","Вычислители расхода","2TG","Realfo","Не входит в ДК","N","C3(+)",null,1,null,"Цена без изменений","2015-12-15",257656.54,0]
["TBUT4203RNQ111UA1B","Вычисл. SCADAPack 4203,Ladders,Modbus,LP 0-200inH2O,5300PSI,,CSA C1D1,LCD",264497.40999999997,"тариф за штуку","ScadaPack","IDEL2","ET","TRSS","1E9","Вычислители расхода","2TG","Realfo","Не входит в ДК","N","C3(+)",null,1,null,"Цена без изменений","2015-12-15",264497.40999999997,0]
["TBUT4203RNQ113XA2E","Вычисл. SCADAPack 4203,IEC61131,Modbus,LP 0-200inH2O,5300PSI,,IECEx/ATEX,LCD",332319.78000000003,"тариф за штуку","ScadaPack","IDEL2","ET","TRSS","1E9","Вычислители расхода","2TG","Realfo","Не входит в ДК","N","C3(+)",null,1,null,"Цена без изменений","2015-12-15",332319.78000000003,0]
["TBUT4203RNR101UA2J","Вычисл. SCADAPack 4203,IEC61131,Modbus,LP 0-840inH2O,3000PSI,,CSA C1D1",218761.3,"тариф за штуку","ScadaPack","IDEL2","ET","TRSS","1E9","Вычислители расхода","2TG","Realfo","Не входит в ДК","N","C3(+)",null,1,null,"Цена без изменений","2015-12-15",218761.3,0]
["TBUT4203RNR111UA2N","Вычисл. SCADAPack 4203,IEC61131,Modbus,LP 0-840inH2O,3000PSI,,CSA C1D1",220031.74,"тариф за штуку","ScadaPack","IDEL2","ET","TRSS","1E9","Вычислители расхода","2TG","Realfo","Не входит в ДК","N","C3(+)",null,1,null,"Цена без изменений","2015-12-15",220031.74,0]
["TBUT4203RNS101XA1A","Вычисл. SCADAPack 4203,Ladders,Modbus,LP 0-300inH2O,5300PSI,,IECEx/ATEX,LCD",260197.43,"тариф за штуку","ScadaPack","IDEL2","ET","TRSS","1E9","Вычислители расхода","2TG","Realfo","Не входит в ДК","N","C3(+)",null,1,null,"Цена без изменений","2015-12-15",260197.43,0]
["TBUT4203RNS111UA2B","Вычисл. SCADAPack 4203,IEC61131,Modbus,LP 0-300inH2O,5300PSI,,CSA C1D1,LCD",264497.40999999997,"тариф за штуку","ScadaPack","IDEL2","ET","TRSS","1E9","Вычислители расхода","2TG","Realfo","Не входит в ДК","N","C3(+)",null,1,null,"Цена без изменений","2015-12-15",264497.40999999997,0]
["TBUT4203RNT101UA2J","Вычисл. SCADAPack 4203,IEC61131,Modbus,LP 0-840inH2O,5300PSI,,CSA C1D1",240114.6,"тариф за штуку","ScadaPack","IDEL2","ET","TRSS","1E9","Вычислители расхода","2TG","Realfo","Не входит в ДК","N","C3(+)",null,1,null,"Цена без изменений","2015-12-15",240114.6,0]
["TBUT4203RNT101XA2B","Вычисл. SCADAPack 4203,IEC61131,Modbus,LP 0-840inH2O,5300PSI,,IECEx/ATEX,LCD",262982.64,"тариф за штуку","ScadaPack","IDEL2","ET","TRSS","1E9","Вычислители расхода","2TG","Realfo","Не входит в ДК","N","C3(+)",null,1,null,"Цена без изменений","2015-12-15",262982.64,0]
["TBUT4203RNT111XA1J","Вычисл. SCADAPack 4203,Ladders,Modbus,LP 0-840inH2O,5300PSI,,IECEx/ATEX",246711.16,"тариф за штуку","ScadaPack","IDEL2","ET","TRSS","1E9","Вычислители расхода","2TG","Realfo","Не входит в ДК","N","C3(+)",null,1,null,"Цена без изменений","2015-12-15",246711.16,0]
["TBUT4203RNU101XA1N","Вычисл. SCADAPack 4203,Ladders,Modbus,LP 0-30inH2O,100PSI,,IECEx/ATEX",218516.98,"тариф за штуку","ScadaPack","IDEL2","ET","TRSS","1E9","Вычислители расхода","2TG","Realfo","Не входит в ДК","N","C3(+)",null,1,null,"Цена без изменений","2015-12-15",218516.98,0]
["TBUT4203RNU111XA1A","Вычисл. SCADAPack 4203,Ladders,Modbus,LP 0-30inH2O,100PSI,,IECEx/ATEX,LCD",242899.81,"тариф за штуку","ScadaPack","IDEL2","ET","TRSS","1E9","Вычислители расхода","2TG","Realfo","Не входит в ДК","N","C3(+)",null,1,null,"Цена без изменений","2015-12-15",242899.81,0]
["TBUT4203RNU111XA2N","Вычисл. SCADAPack 4203,IEC61131,Modbus,LP 0-30inH2O,100PSI,,IECEx/ATEX",222572.64,"тариф за штуку","ScadaPack","IDEL2","ET","TRSS","1E9","Вычислители расхода","2TG","Realfo","Не входит в ДК","N","C3(+)",null,1,null,"Цена без изменений","2015-12-15",222572.64,0]
["TBUT4203RNV103UA1E","Вычисл. SCADAPack 4203,Ladders,Modbus,LP 0-200inH2O,300PSI,,CSA C1D1,LCD",304369.93,"тариф за штуку","ScadaPack","IDEL2","ET","TRSS","1E9","Вычислители расхода","2TG","Realfo","Не входит в ДК","N","C3(+)",null,1,null,"Цена без изменений","2015-12-15",304369.93,0]
["TBUT4203RNV111XA2B","Вычисл. SCADAPack 4203,IEC61131,Modbus,LP 0-200inH2O,300PSI,,IECEx/ATEX,LCD",245685.02,"тариф за штуку","ScadaPack","IDEL2","ET","TRSS","1E9","Вычислители расхода","2TG","Realfo","Не входит в ДК","N","C3(+)",null,1,null,"Цена без изменений","2015-12-15",245685.02,0]
["TBUT4203RNW101XA2J","Вычисл. SCADAPack 4203,IEC61131,Modbus,LP 0-840inH2O,300PSI,,IECEx/ATEX",221302.19,"тариф за штуку","ScadaPack","IDEL2","ET","TRSS","1E9","Вычислители расхода","2TG","Realfo","Не входит в ДК","N","C3(+)",null,1,null,"Цена без изменений","2015-12-15",221302.19,0]
["TBUT4203RNW111XA2N","Вычисл. SCADAPack 4203,IEC61131,Modbus,LP 0-840inH2O,300PSI,,IECEx/ATEX",222572.64,"тариф за штуку","ScadaPack","IDEL2","ET","TRSS","1E9","Вычислители расхода","2TG","Realfo","Не входит в ДК","N","C3(+)",null,1,null,"Цена без изменений","2015-12-15",222572.64,0]
["TBUT4203RNW113UA1J","Вычисл. SCADAPack 4203,Ladders,Modbus,LP 0-840inH2O,300PSI,,CSA C1D1",272608.73,"тариф за штуку","ScadaPack","IDEL2","ET","TRSS","1E9","Вычислители расхода","2TG","Realfo","Не входит в ДК","N","C3(+)",null,1,null,"Цена без изменений","2015-12-15",272608.73,0]
["TBUT4203RNX101XA1N","Вычисл. SCADAPack 4203,Ladders,Modbus,LP 0-200inH2O,1500PSI,,IECEx/ATEX",218516.98,"тариф за штуку","ScadaPack","IDEL2","ET","TRSS","1E9","Вычислители расхода","2TG","Realfo","Не входит в ДК","N","C3(+)",null,1,null,"Цена без изменений","2015-12-15",218516.98,0]
["TBUT4203RNX113UA1F","Вычисл. SCADAPack 4203,Ladders,Modbus,LP 0-200inH2O,1500PSI,,CSA C1D1,LCD",311210.81,"тариф за штуку","ScadaPack","IDEL2","ET","TRSS","1E9","Вычислители расхода","2TG","Realfo","Не входит в ДК","N","C3(+)",null,1,null,"Цена без изменений","2015-12-15",311210.81,0]
["TBUT4203RNY103UA1J","Вычисл. SCADAPack 4203,Ladders,Modbus,LP 0-840inH2O,1500PSI,,CSA C1D1",268553.06,"тариф за штуку","ScadaPack","IDEL2","ET","TRSS","1E9","Вычислители расхода","2TG","Realfo","Не входит в ДК","N","C3(+)",null,1,null,"Цена без изменений","2015-12-15",268553.06,0]
["TBUT4203RNY113UA1N","Вычисл. SCADAPack 4203,Ladders,Modbus,LP 0-840inH2O,1500PSI,,CSA C1D1",269823.52,"тариф за штуку","ScadaPack","IDEL2","ET","TRSS","1E9","Вычислители расхода","2TG","Realfo","Не входит в ДК","N","C3(+)",null,1,null,"Цена без изменений","2015-12-15",269823.52,0]
["TBUT4203RNY113UA2J","Вычисл. SCADAPack 4203,IEC61131,Modbus,LP 0-840inH2O,1500PSI,,CSA C1D1",272608.73,"тариф за штуку","ScadaPack","IDEL2","ET","TRSS","1E9","Вычислители расхода","2TG","Realfo","Не входит в ДК","N","C3(+)",null,1,null,"Цена без изменений","2015-12-15",272608.73,0]
["TBUT4203RNZ103UA2N","Вычисл. SCADAPack 4203,IEC61131,Modbus,LP 0-300inH2O,1500PSI,,CSA C1D1",265767.84999999998,"тариф за штуку","ScadaPack","IDEL2","ET","TRSS","1E9","Вычислители расхода","2TG","Realfo","Не входит в ДК","N","C3(+)",null,1,null,"Цена без изменений","2015-12-15",265767.84999999998,0]
["TBUT4203RNZ113UA2E","Вычисл. SCADAPack 4203,IEC61131,Modbus,LP 0-300inH2O,1500PSI,,CSA C1D1,LCD",308425.59999999998,"тариф за штуку","ScadaPack","IDEL2","ET","TRSS","1E9","Вычислители расхода","2TG","Realfo","Не входит в ДК","N","C3(+)",null,1,null,"Цена без изменений","2015-12-15",308425.59999999998,0]
["TBUT4203S2A103UA2F","Вычисл. SCADAPack 4203,IEC61131,Modbus,STD 0-30inH2O,100PSI,,CSA C1D1,LCD",300558.59000000003,"тариф за штуку","ScadaPack","IDEL2","ET","TRSS","1E9","Вычислители расхода","2TG","Realfo","Не входит в ДК","N","C3(+)",null,1,null,"Цена без изменений","2015-12-15",300558.59000000003,0]
["TBUT4203S2A103XA2E","Вычисл. SCADAPack 4203,IEC61131,Modbus,STD 0-30inH2O,100PSI,,IECEx/ATEX,LCD",300314.26,"тариф за штуку","ScadaPack","IDEL2","ET","TRSS","1E9","Вычислители расхода","2TG","Realfo","Не входит в ДК","N","C3(+)",null,1,null,"Цена без изменений","2015-12-15",300314.26,0]
["TBUT4203S2A113XA1F","Вычисл. SCADAPack 4203,Ladders,Modbus,STD 0-30inH2O,100PSI,,IECEx/ATEX,LCD",307155.14,"тариф за штуку","ScadaPack","IDEL2","ET","TRSS","1E9","Вычислители расхода","2TG","Realfo","Не входит в ДК","N","C3(+)",null,1,null,"Цена без изменений","2015-12-15",307155.14,0]
["TBUT4203S2B103XA1J","Вычисл. SCADAPack 4203,Ladders,Modbus,STD 0-200inH2O,300PSI,,IECEx/ATEX",264497.40999999997,"тариф за штуку","ScadaPack","IDEL2","ET","TRSS","1E9","Вычислители расхода","2TG","Realfo","Не входит в ДК","N","C3(+)",null,1,null,"Цена без изменений","2015-12-15",264497.40999999997,0]
["TBUT4203S2B113XA1N","Вычисл. SCADAPack 4203,Ladders,Modbus,STD 0-200inH2O,300PSI,,IECEx/ATEX",265767.84999999998,"тариф за штуку","ScadaPack","IDEL2","ET","TRSS","1E9","Вычислители расхода","2TG","Realfo","Не входит в ДК","N","C3(+)",null,1,null,"Цена без изменений","2015-12-15",265767.84999999998,0]
["TBUT4203S2C103XA1E","Вычисл. SCADAPack 4203,Ladders,Modbus,STD 0-840inH2O,300PSI,,IECEx/ATEX,LCD",300314.26,"тариф за штуку","ScadaPack","IDEL2","ET","TRSS","1E9","Вычислители расхода","2TG","Realfo","Не входит в ДК","N","C3(+)",null,1,null,"Цена без изменений","2015-12-15",300314.26,0]
["TBUT4203S2C103XA2N","Вычисл. SCADAPack 4203,IEC61131,Modbus,STD 0-840inH2O,300PSI,,IECEx/ATEX",261712.2,"тариф за штуку","ScadaPack","IDEL2","ET","TRSS","1E9","Вычислители расхода","2TG","Realfo","Не входит в ДК","N","C3(+)",null,1,null,"Цена без изменений","2015-12-15",261712.2,0]
["TBUT4203S2C113XA2E","Вычисл. SCADAPack 4203,IEC61131,Modbus,STD 0-840inH2O,300PSI,,IECEx/ATEX,LCD",304369.93,"тариф за штуку","ScadaPack","IDEL2","ET","TRSS","1E9","Вычислители расхода","2TG","Realfo","Не входит в ДК","N","C3(+)",null,1,null,"Цена без изменений","2015-12-15",304369.93,0]
["TBUT4203S2D111UA1B","Вычисл. SCADAPack 4203,Ladders,Modbus,STD 0-200inH2O,1500PSI,,CSA C1D1,LCD",236547.56,"тариф за штуку","ScadaPack","IDEL2","ET","TRSS","1E9","Вычислители расхода","2TG","Realfo","Не входит в ДК","N","C3(+)",null,1,null,"Цена без изменений","2015-12-15",236547.56,0]
["TBUT4203S2D113XA2N","Вычисл. SCADAPack 4203,IEC61131,Modbus,STD 0-200inH2O,1500PSI,,IECEx/ATEX",265767.84999999998,"тариф за штуку","ScadaPack","IDEL2","ET","TRSS","1E9","Вычислители расхода","2TG","Realfo","Не входит в ДК","N","C3(+)",null,1,null,"Цена без изменений","2015-12-15",265767.84999999998,0]
["TBUT4203S2E103XA2E","Вычисл. SCADAPack 4203,IEC61131,Modbus,STD 0-840inH2O,1500PSI,,IECEx/ATEX,LCD",300314.26,"тариф за штуку","ScadaPack","IDEL2","ET","TRSS","1E9","Вычислители расхода","2TG","Realfo","Не входит в ДК","N","C3(+)",null,1,null,"Цена без изменений","2015-12-15",300314.26,0]
["TBUT4203S2E111UA1N","Вычисл. SCADAPack 4203,Ladders,Modbus,STD 0-840inH2O,1500PSI,,CSA C1D1",213435.2,"тариф за штуку","ScadaPack","IDEL2","ET","TRSS","1E9","Вычислители расхода","2TG","Realfo","Не входит в ДК","N","C3(+)",null,1,null,"Цена без изменений","2015-12-15",213435.2,0]
["TBUT4203S2F101UA2A","Вычисл. SCADAPack 4203,IEC61131,Modbus,STD 0-300inH2O,1500PSI,,CSA C1D1,LCD",229706.69,"тариф за штуку","ScadaPack","IDEL2","ET","TRSS","1E9","Вычислители расхода","2TG","Realfo","Не входит в ДК","N","C3(+)",null,1,null,"Цена без изменений","2015-12-15",229706.69,0]
["TBUT4203S2F111UA1B","Вычисл. SCADAPack 4203,Ladders,Modbus,STD 0-300inH2O,1500PSI,,CSA C1D1,LCD",236547.56,"тариф за штуку","ScadaPack","IDEL2","ET","TRSS","1E9","Вычислители расхода","2TG","Realfo","Не входит в ДК","N","C3(+)",null,1,null,"Цена без изменений","2015-12-15",236547.56,0]
["TBUT4203S2G101UA1J","Вычисл. SCADAPack 4203,Ladders,Modbus,STD 0-200inH2O,5300PSI,,CSA C1D1",233518.04,"тариф за штуку","ScadaPack","IDEL2","ET","TRSS","1E9","Вычислители расхода","2TG","Realfo","Не входит в ДК","N","C3(+)",null,1,null,"Цена без изменений","2015-12-15",233518.04,0]
["TBUT4203S2G103XA2N","Вычисл. SCADAPack 4203,IEC61131,Modbus,STD 0-200inH2O,5300PSI,,IECEx/ATEX",283065.5,"тариф за штуку","ScadaPack","IDEL2","ET","TRSS","1E9","Вычислители расхода","2TG","Realfo","Не входит в ДК","N","C3(+)",null,1,null,"Цена без изменений","2015-12-15",283065.5,0]
["TBUT4203S2G111UA2J","Вычисл. SCADAPack 4203,IEC61131,Modbus,STD 0-200inH2O,5300PSI,,CSA C1D1",237573.7,"тариф за штуку","ScadaPack","IDEL2","ET","TRSS","1E9","Вычислители расхода","2TG","Realfo","Не входит в ДК","N","C3(+)",null,1,null,"Цена без изменений","2015-12-15",237573.7,0]
["TBUT4203S2H101UA2N","Вычисл. SCADAPack 4203,IEC61131,Modbus,STD 0-300inH2O,5300PSI,,CSA C1D1",230732.83,"тариф за штуку","ScadaPack","IDEL2","ET","TRSS","1E9","Вычислители расхода","2TG","Realfo","Не входит в ДК","N","C3(+)",null,1,null,"Цена без изменений","2015-12-15",230732.83,0]
["TBUT4203S2H111UA2A","Вычисл. SCADAPack 4203,IEC61131,Modbus,STD 0-300inH2O,5300PSI,,CSA C1D1,LCD",255115.64,"тариф за штуку","ScadaPack","IDEL2","ET","TRSS","1E9","Вычислители расхода","2TG","Realfo","Не входит в ДК","N","C3(+)",null,1,null,"Цена без изменений","2015-12-15",255115.64,0]
["TBUT4203S2J101UA2B","Вычисл. SCADAPack 4203,IEC61131,Modbus,STD 0-200inH2O,3000PSI,,CSA C1D1,LCD",232491.9,"тариф за штуку","ScadaPack","IDEL2","ET","TRSS","1E9","Вычислители расхода","2TG","Realfo","Не входит в ДК","N","C3(+)",null,1,null,"Цена без изменений","2015-12-15",232491.9,0]
["TBUT4203S2J111UA1J","Вычисл. SCADAPack 4203,Ladders,Modbus,STD 0-200inH2O,3000PSI,,CSA C1D1",216220.42,"тариф за штуку","ScadaPack","IDEL2","ET","TRSS","1E9","Вычислители расхода","2TG","Realfo","Не входит в ДК","N","C3(+)",null,1,null,"Цена без изменений","2015-12-15",216220.42,0]
["TBUT4203S2J111XA1B","Вычисл. SCADAPack 4203,Ladders,Modbus,STD 0-200inH2O,3000PSI,,IECEx/ATEX,LCD",239088.46,"тариф за штуку","ScadaPack","IDEL2","ET","TRSS","1E9","Вычислители расхода","2TG","Realfo","Не входит в ДК","N","C3(+)",null,1,null,"Цена без изменений","2015-12-15",239088.46,0]
["TBUT4203S2K101XA1J","Вычисл. SCADAPack 4203,Ladders,Modbus,STD 0-300inH2O,3000PSI,,IECEx/ATEX",214705.63,"тариф за штуку","ScadaPack","IDEL2","ET","TRSS","1E9","Вычислители расхода","2TG","Realfo","Не входит в ДК","N","C3(+)",null,1,null,"Цена без изменений","2015-12-15",214705.63,0]
["TBUT4203S2K103XA2E","Вычисл. SCADAPack 4203,IEC61131,Modbus,STD 0-300inH2O,3000PSI,,IECEx/ATEX,LCD",300314.26,"тариф за штуку","ScadaPack","IDEL2","ET","TRSS","1E9","Вычислители расхода","2TG","Realfo","Не входит в ДК","N","C3(+)",null,1,null,"Цена без изменений","2015-12-15",300314.26,0]
["TBUT4203S2L101XA1B","Вычисл. SCADAPack 4203,Ladders,Modbus,STD 0-840inH2O,3000PSI,,IECEx/ATEX,LCD",235032.8,"тариф за штуку","ScadaPack","IDEL2","ET","TRSS","1E9","Вычислители расхода","2TG","Realfo","Не входит в ДК","N","C3(+)",null,1,null,"Цена без изменений","2015-12-15",235032.8,0]
["TBUT4203S2L103UA1E","Вычисл. SCADAPack 4203,Ladders,Modbus,STD 0-840inH2O,3000PSI,,CSA C1D1,LCD",297773.38,"тариф за штуку","ScadaPack","IDEL2","ET","TRSS","1E9","Вычислители расхода","2TG","Realfo","Не входит в ДК","N","C3(+)",null,1,null,"Цена без изменений","2015-12-15",297773.38,0]
["TBUT4203S2L111XA2B","Вычисл. SCADAPack 4203,IEC61131,Modbus,STD 0-840inH2O,3000PSI,,IECEx/ATEX,LCD",239088.46,"тариф за штуку","ScadaPack","IDEL2","ET","TRSS","1E9","Вычислители расхода","2TG","Realfo","Не входит в ДК","N","C3(+)",null,1,null,"Цена без изменений","2015-12-15",239088.46,0]
["TBUT4203S2M101XA2J","Вычисл. SCADAPack 4203,IEC61131,Modbus,LP 0-20inH2O,3000PSI,,IECEx/ATEX",214705.63,"тариф за штуку","ScadaPack","IDEL2","ET","TRSS","1E9","Вычислители расхода","2TG","Realfo","Не входит в ДК","N","C3(+)",null,1,null,"Цена без изменений","2015-12-15",214705.63,0]
["TBUT4203S2M111XA1N","Вычисл. SCADAPack 4203,Ladders,Modbus,LP 0-20inH2O,3000PSI,,IECEx/ATEX",215976.08,"тариф за штуку","ScadaPack","IDEL2","ET","TRSS","1E9","Вычислители расхода","2TG","Realfo","Не входит в ДК","N","C3(+)",null,1,null,"Цена без изменений","2015-12-15",215976.08,0]
["TBUT4203S2N101XA2A","Вычисл. SCADAPack 4203,IEC61131,Modbus,STD 0-840inH2O,5300PSI,,IECEx/ATEX,LCD",253600.87,"тариф за штуку","ScadaPack","IDEL2","ET","TRSS","1E9","Вычислители расхода","2TG","Realfo","Не входит в ДК","N","C3(+)",null,1,null,"Цена без изменений","2015-12-15",253600.87,0]
["TBUT4203S2N103UA1N","Вычисл. SCADAPack 4203,Ladders,Modbus,STD 0-840inH2O,5300PSI,,CSA C1D1",280524.59999999998,"тариф за штуку","ScadaPack","IDEL2","ET","TRSS","1E9","Вычислители расхода","2TG","Realfo","Не входит в ДК","N","C3(+)",null,1,null,"Цена без изменений","2015-12-15",280524.59999999998,0]
["TBUT4203S2N113UA1E","Вычисл. SCADAPack 4203,Ladders,Modbus,STD 0-840inH2O,5300PSI,,CSA C1D1,LCD",323182.32,"тариф за штуку","ScadaPack","IDEL2","ET","TRSS","1E9","Вычислители расхода","2TG","Realfo","Не входит в ДК","N","C3(+)",null,1,null,"Цена без изменений","2015-12-15",323182.32,0]
["TBUT4203S2P103UA1F","Вычисл. SCADAPack 4203,Ladders,Modbus,LP 0-300inH2O,3000PSI,,CSA C1D1,LCD",300558.59000000003,"тариф за штуку","ScadaPack","IDEL2","ET","TRSS","1E9","Вычислители расхода","2TG","Realfo","Не входит в ДК","N","C3(+)",null,1,null,"Цена без изменений","2015-12-15",300558.59000000003,0]
["TBUT4203S2P111XA2J","Вычисл. SCADAPack 4203,IEC61131,Modbus,LP 0-300inH2O,3000PSI,,IECEx/ATEX",218761.3,"тариф за штуку","ScadaPack","IDEL2","ET","TRSS","1E9","Вычислители расхода","2TG","Realfo","Не входит в ДК","N","C3(+)",null,1,null,"Цена без изменений","2015-12-15",218761.3,0]
["TBUT4203S2Q101XA2N","Вычисл. SCADAPack 4203,IEC61131,Modbus,LP 0-200inH2O,5300PSI,,IECEx/ATEX",233273.72,"тариф за штуку","ScadaPack","IDEL2","ET","TRSS","1E9","Вычислители расхода","2TG","Realfo","Не входит в ДК","N","C3(+)",null,1,null,"Цена без изменений","2015-12-15",233273.72,0]
["TBUT4203S2Q103UA2J","Вычисл. SCADAPack 4203,IEC61131,Modbus,LP 0-200inH2O,5300PSI,,CSA C1D1",283309.81,"тариф за штуку","ScadaPack","IDEL2","ET","TRSS","1E9","Вычислители расхода","2TG","Realfo","Не входит в ДК","N","C3(+)",null,1,null,"Цена без изменений","2015-12-15",283309.81,0]
["TBUT4203S2Q113UA1N","Вычисл. SCADAPack 4203,Ladders,Modbus,LP 0-200inH2O,5300PSI,,CSA C1D1",284580.26,"тариф за штуку","ScadaPack","IDEL2","ET","TRSS","1E9","Вычислители расхода","2TG","Realfo","Не входит в ДК","N","C3(+)",null,1,null,"Цена без изменений","2015-12-15",284580.26,0]
["TBUT4203S2R103UA2E","Вычисл. SCADAPack 4203,IEC61131,Modbus,LP 0-840inH2O,3000PSI,,CSA C1D1,LCD",297773.38,"тариф за штуку","ScadaPack","IDEL2","ET","TRSS","1E9","Вычислители расхода","2TG","Realfo","Не входит в ДК","N","C3(+)",null,1,null,"Цена без изменений","2015-12-15",297773.38,0]
["TBUT4203S2R113UA2F","Вычисл. SCADAPack 4203,IEC61131,Modbus,LP 0-840inH2O,3000PSI,,CSA C1D1,LCD",304614.25,"тариф за штуку","ScadaPack","IDEL2","ET","TRSS","1E9","Вычислители расхода","2TG","Realfo","Не входит в ДК","N","C3(+)",null,1,null,"Цена без изменений","2015-12-15",304614.25,0]
["TBUT4203S2S101UA2J","Вычисл. SCADAPack 4203,IEC61131,Modbus,LP 0-300inH2O,5300PSI,,CSA C1D1",233518.04,"тариф за штуку","ScadaPack","IDEL2","ET","TRSS","1E9","Вычислители расхода","2TG","Realfo","Не входит в ДК","N","C3(+)",null,1,null,"Цена без изменений","2015-12-15",233518.04,0]
["TBUT4203S2S103XA1J","Вычисл. SCADAPack 4203,Ladders,Modbus,LP 0-300inH2O,5300PSI,,IECEx/ATEX",285850.71999999997,"тариф за штуку","ScadaPack","IDEL2","ET","TRSS","1E9","Вычислители расхода","2TG","Realfo","Не входит в ДК","N","C3(+)",null,1,null,"Цена без изменений","2015-12-15",285850.71999999997,0]
["TBUT4203S2S113UA2N","Вычисл. SCADAPack 4203,IEC61131,Modbus,LP 0-300inH2O,5300PSI,,CSA C1D1",284580.26,"тариф за штуку","ScadaPack","IDEL2","ET","TRSS","1E9","Вычислители расхода","2TG","Realfo","Не входит в ДК","N","C3(+)",null,1,null,"Цена без изменений","2015-12-15",284580.26,0]
["TBUT4203S2T103XA1E","Вычисл. SCADAPack 4203,Ladders,Modbus,LP 0-840inH2O,5300PSI,,IECEx/ATEX,LCD",321667.56,"тариф за штуку","ScadaPack","IDEL2","ET","TRSS","1E9","Вычислители расхода","2TG","Realfo","Не входит в ДК","N","C3(+)",null,1,null,"Цена без изменений","2015-12-15",321667.56,0]
["TBUT4203S2T113XA1F","Вычисл. SCADAPack 4203,Ladders,Modbus,LP 0-840inH2O,5300PSI,,IECEx/ATEX,LCD",328508.44,"тариф за штуку","ScadaPack","IDEL2","ET","TRSS","1E9","Вычислители расхода","2TG","Realfo","Не входит в ДК","N","C3(+)",null,1,null,"Цена без изменений","2015-12-15",328508.44,0]
["TBUT4203S2U103UA2J","Вычисл. SCADAPack 4203,IEC61131,Modbus,LP 0-30inH2O,100PSI,,CSA C1D1",261956.51,"тариф за штуку","ScadaPack","IDEL2","ET","TRSS","1E9","Вычислители расхода","2TG","Realfo","Не входит в ДК","N","C3(+)",null,1,null,"Цена без изменений","2015-12-15",261956.51,0]
["TBUT4203S2U103XA2F","Вычисл. SCADAPack 4203,IEC61131,Modbus,LP 0-30inH2O,100PSI,,IECEx/ATEX,LCD",303099.48,"тариф за штуку","ScadaPack","IDEL2","ET","TRSS","1E9","Вычислители расхода","2TG","Realfo","Не входит в ДК","N","C3(+)",null,1,null,"Цена без изменений","2015-12-15",303099.48,0]
["TBUT4203S2U113XA2J","Вычисл. SCADAPack 4203,IEC61131,Modbus,LP 0-30inH2O,100PSI,,IECEx/ATEX",268553.06,"тариф за штуку","ScadaPack","IDEL2","ET","TRSS","1E9","Вычислители расхода","2TG","Realfo","Не входит в ДК","N","C3(+)",null,1,null,"Цена без изменений","2015-12-15",268553.06,0]
["TBUT4203S2V103XA1N","Вычисл. SCADAPack 4203,Ladders,Modbus,LP 0-200inH2O,300PSI,,IECEx/ATEX",261712.2,"тариф за штуку","ScadaPack","IDEL2","ET","TRSS","1E9","Вычислители расхода","2TG","Realfo","Не входит в ДК","N","C3(+)",null,1,null,"Цена без изменений","2015-12-15",261712.2,0]
["TBUT4203S2V113XA2E","Вычисл. SCADAPack 4203,IEC61131,Modbus,LP 0-200inH2O,300PSI,,IECEx/ATEX,LCD",304369.93,"тариф за штуку","ScadaPack","IDEL2","ET","TRSS","1E9","Вычислители расхода","2TG","Realfo","Не входит в ДК","N","C3(+)",null,1,null,"Цена без изменений","2015-12-15",304369.93,0]
["TBUT4203S2V113XA2N","Вычисл. SCADAPack 4203,IEC61131,Modbus,LP 0-200inH2O,300PSI,,IECEx/ATEX",265767.84999999998,"тариф за штуку","ScadaPack","IDEL2","ET","TRSS","1E9","Вычислители расхода","2TG","Realfo","Не входит в ДК","N","C3(+)",null,1,null,"Цена без изменений","2015-12-15",265767.84999999998,0]
["TBUT4203S2W111UA1A","Вычисл. SCADAPack 4203,Ladders,Modbus,LP 0-840inH2O,300PSI,,CSA C1D1,LCD",233762.35,"тариф за штуку","ScadaPack","IDEL2","ET","TRSS","1E9","Вычислители расхода","2TG","Realfo","Не входит в ДК","N","C3(+)",null,1,null,"Цена без изменений","2015-12-15",233762.35,0]
["TBUT4203S2X101UA1B","Вычисл. SCADAPack 4203,Ladders,Modbus,LP 0-200inH2O,1500PSI,,CSA C1D1,LCD",232491.9,"тариф за штуку","ScadaPack","IDEL2","ET","TRSS","1E9","Вычислители расхода","2TG","Realfo","Не входит в ДК","N","C3(+)",null,1,null,"Цена без изменений","2015-12-15",232491.9,0]
["TBUT4203S2X103XA2J","Вычисл. SCADAPack 4203,IEC61131,Modbus,LP 0-200inH2O,1500PSI,,IECEx/ATEX",264497.40999999997,"тариф за штуку","ScadaPack","IDEL2","ET","TRSS","1E9","Вычислители расхода","2TG","Realfo","Не входит в ДК","N","C3(+)",null,1,null,"Цена без изменений","2015-12-15",264497.40999999997,0]
["TBUT4203S2X113XA2N","Вычисл. SCADAPack 4203,IEC61131,Modbus,LP 0-200inH2O,1500PSI,,IECEx/ATEX",265767.84999999998,"тариф за штуку","ScadaPack","IDEL2","ET","TRSS","1E9","Вычислители расхода","2TG","Realfo","Не входит в ДК","N","C3(+)",null,1,null,"Цена без изменений","2015-12-15",265767.84999999998,0]
["TBUT4203S2Y101UA1B","Вычисл. SCADAPack 4203,Ladders,Modbus,LP 0-840inH2O,1500PSI,,CSA C1D1,LCD",232491.9,"тариф за штуку","ScadaPack","IDEL2","ET","TRSS","1E9","Вычислители расхода","2TG","Realfo","Не входит в ДК","N","C3(+)",null,1,null,"Цена без изменений","2015-12-15",232491.9,0]
["TBUT4203S2Y111UA2A","Вычисл. SCADAPack 4203,IEC61131,Modbus,LP 0-840inH2O,1500PSI,,CSA C1D1,LCD",233762.35,"тариф за штуку","ScadaPack","IDEL2","ET","TRSS","1E9","Вычислители расхода","2TG","Realfo","Не входит в ДК","N","C3(+)",null,1,null,"Цена без изменений","2015-12-15",233762.35,0]
["TBUT4203S2Z101UA2B","Вычисл. SCADAPack 4203,IEC61131,Modbus,LP 0-300inH2O,1500PSI,,CSA C1D1,LCD",232491.9,"тариф за штуку","ScadaPack","IDEL2","ET","TRSS","1E9","Вычислители расхода","2TG","Realfo","Не входит в ДК","N","C3(+)",null,1,null,"Цена без изменений","2015-12-15",232491.9,0]
["TBUT4203S2Z111UA1J","Вычисл. SCADAPack 4203,Ladders,Modbus,LP 0-300inH2O,1500PSI,,CSA C1D1",216220.42,"тариф за штуку","ScadaPack","IDEL2","ET","TRSS","1E9","Вычислители расхода","2TG","Realfo","Не входит в ДК","N","C3(+)",null,1,null,"Цена без изменений","2015-12-15",216220.42,0]
["TBUT4203SNA101UA1N","Вычисл. SCADAPack 4203,Ladders,Modbus,STD 0-30inH2O,100PSI,,CSA C1D1",215976.08,"тариф за штуку","ScadaPack","IDEL2","ET","TRSS","1E9","Вычислители расхода","2TG","Realfo","Не входит в ДК","N","C3(+)",null,1,null,"Цена без изменений","2015-12-15",215976.08,0]
["TBUT4203SNA101XA1J","Вычисл. SCADAPack 4203,Ladders,Modbus,STD 0-30inH2O,100PSI,,IECEx/ATEX",221302.19,"тариф за штуку","ScadaPack","IDEL2","ET","TRSS","1E9","Вычислители расхода","2TG","Realfo","Не входит в ДК","N","C3(+)",null,1,null,"Цена без изменений","2015-12-15",221302.19,0]
["TBUT4203SNA111UA2N","Вычисл. SCADAPack 4203,IEC61131,Modbus,STD 0-30inH2O,100PSI,,CSA C1D1",220031.74,"тариф за штуку","ScadaPack","IDEL2","ET","TRSS","1E9","Вычислители расхода","2TG","Realfo","Не входит в ДК","N","C3(+)",null,1,null,"Цена без изменений","2015-12-15",220031.74,0]
["TBUT4203SNB103XA2E","Вычисл. SCADAPack 4203,IEC61131,Modbus,STD 0-200inH2O,300PSI,,IECEx/ATEX,LCD",306910.81,"тариф за штуку","ScadaPack","IDEL2","ET","TRSS","1E9","Вычислители расхода","2TG","Realfo","Не входит в ДК","N","C3(+)",null,1,null,"Цена без изменений","2015-12-15",306910.81,0]
["TBUT4203SNB113XA1F","Вычисл. SCADAPack 4203,Ladders,Modbus,STD 0-200inH2O,300PSI,,IECEx/ATEX,LCD",313751.69,"тариф за штуку","ScadaPack","IDEL2","ET","TRSS","1E9","Вычислители расхода","2TG","Realfo","Не входит в ДК","N","C3(+)",null,1,null,"Цена без изменений","2015-12-15",313751.69,0]
["TBUT4203SNC101UA1A","Вычисл. SCADAPack 4203,Ladders,Modbus,STD 0-840inH2O,300PSI,,CSA C1D1,LCD",236303.24,"тариф за штуку","ScadaPack","IDEL2","ET","TRSS","1E9","Вычислители расхода","2TG","Realfo","Не входит в ДК","N","C3(+)",null,1,null,"Цена без изменений","2015-12-15",236303.24,0]
["TBUT4203SNC111UA1B","Вычисл. SCADAPack 4203,Ladders,Modbus,STD 0-840inH2O,300PSI,,CSA C1D1,LCD",243144.12,"тариф за штуку","ScadaPack","IDEL2","ET","TRSS","1E9","Вычислители расхода","2TG","Realfo","Не входит в ДК","N","C3(+)",null,1,null,"Цена без изменений","2015-12-15",243144.12,0]
["TBUT4203SNC113XA2J","Вычисл. SCADAPack 4203,IEC61131,Modbus,STD 0-840inH2O,300PSI,,IECEx/ATEX",275149.62,"тариф за штуку","ScadaPack","IDEL2","ET","TRSS","1E9","Вычислители расхода","2TG","Realfo","Не входит в ДК","N","C3(+)",null,1,null,"Цена без изменений","2015-12-15",275149.62,0]
["TBUT4203SND103XA2N","Вычисл. SCADAPack 4203,IEC61131,Modbus,STD 0-200inH2O,1500PSI,,IECEx/ATEX",268308.76,"тариф за штуку","ScadaPack","IDEL2","ET","TRSS","1E9","Вычислители расхода","2TG","Realfo","Не входит в ДК","N","C3(+)",null,1,null,"Цена без изменений","2015-12-15",268308.76,0]
["TBUT4203SNE101UA1A","Вычисл. SCADAPack 4203,Ladders,Modbus,STD 0-840inH2O,1500PSI,,CSA C1D1,LCD",236303.24,"тариф за штуку","ScadaPack","IDEL2","ET","TRSS","1E9","Вычислители расхода","2TG","Realfo","Не входит в ДК","N","C3(+)",null,1,null,"Цена без изменений","2015-12-15",236303.24,0]
["TBUT4203SNE101UA1N","Вычисл. SCADAPack 4203,Ladders,Modbus,STD 0-840inH2O,1500PSI,,CSA C1D1",215976.08,"тариф за штуку","ScadaPack","IDEL2","ET","TRSS","1E9","Вычислители расхода","2TG","Realfo","Не входит в ДК","N","C3(+)",null,1,null,"Цена без изменений","2015-12-15",215976.08,0]
["TBUT4203SNE113UA1E","Вычисл. SCADAPack 4203,Ladders,Modbus,STD 0-840inH2O,1500PSI,,CSA C1D1,LCD",308425.59999999998,"тариф за штуку","ScadaPack","IDEL2","ET","TRSS","1E9","Вычислители расхода","2TG","Realfo","Не входит в ДК","N","C3(+)",null,1,null,"Цена без изменений","2015-12-15",308425.59999999998,0]
["TBUT4203SNF101UA1J","Вычисл. SCADAPack 4203,Ladders,Modbus,STD 0-300inH2O,1500PSI,,CSA C1D1",218761.3,"тариф за штуку","ScadaPack","IDEL2","ET","TRSS","1E9","Вычислители расхода","2TG","Realfo","Не входит в ДК","N","C3(+)",null,1,null,"Цена без изменений","2015-12-15",218761.3,0]
["TBUT4203SNF111UA1N","Вычисл. SCADAPack 4203,Ladders,Modbus,STD 0-300inH2O,1500PSI,,CSA C1D1",220031.74,"тариф за штуку","ScadaPack","IDEL2","ET","TRSS","1E9","Вычислители расхода","2TG","Realfo","Не входит в ДК","N","C3(+)",null,1,null,"Цена без изменений","2015-12-15",220031.74,0]
["TBUT4203SNG101UA2A","Вычисл. SCADAPack 4203,IEC61131,Modbus,STD 0-200inH2O,5300PSI,,CSA C1D1,LCD",257656.54,"тариф за штуку","ScadaPack","IDEL2","ET","TRSS","1E9","Вычислители расхода","2TG","Realfo","Не входит в ДК","N","C3(+)",null,1,null,"Цена без изменений","2015-12-15",257656.54,0]
["TBUT4203SNG101UA2N","Вычисл. SCADAPack 4203,IEC61131,Modbus,STD 0-200inH2O,5300PSI,,CSA C1D1",237329.39,"тариф за штуку","ScadaPack","IDEL2","ET","TRSS","1E9","Вычислители расхода","2TG","Realfo","Не входит в ДК","N","C3(+)",null,1,null,"Цена без изменений","2015-12-15",237329.39,0]
["TBUT4203SNG111XA1A","Вычисл. SCADAPack 4203,Ladders,Modbus,STD 0-200inH2O,5300PSI,,IECEx/ATEX,LCD",264253.09000000003,"тариф за штуку","ScadaPack","IDEL2","ET","TRSS","1E9","Вычислители расхода","2TG","Realfo","Не входит в ДК","N","C3(+)",null,1,null,"Цена без изменений","2015-12-15",264253.09000000003,0]
["TBUT4203SNH101UA2B","Вычисл. SCADAPack 4203,IEC61131,Modbus,STD 0-300inH2O,5300PSI,,CSA C1D1,LCD",260441.75,"тариф за штуку","ScadaPack","IDEL2","ET","TRSS","1E9","Вычислители расхода","2TG","Realfo","Не входит в ДК","N","C3(+)",null,1,null,"Цена без изменений","2015-12-15",260441.75,0]
["TBUT4203SNH111UA2J","Вычисл. SCADAPack 4203,IEC61131,Modbus,STD 0-300inH2O,5300PSI,,CSA C1D1",244170.25,"тариф за штуку","ScadaPack","IDEL2","ET","TRSS","1E9","Вычислители расхода","2TG","Realfo","Не входит в ДК","N","C3(+)",null,1,null,"Цена без изменений","2015-12-15",244170.25,0]
["TBUT4203SNH111XA2B","Вычисл. SCADAPack 4203,IEC61131,Modbus,STD 0-300inH2O,5300PSI,,IECEx/ATEX,LCD",267038.3,"тариф за штуку","ScadaPack","IDEL2","ET","TRSS","1E9","Вычислители расхода","2TG","Realfo","Не входит в ДК","N","C3(+)",null,1,null,"Цена без изменений","2015-12-15",267038.3,0]
["TBUT4203SNJ101XA1J","Вычисл. SCADAPack 4203,Ladders,Modbus,STD 0-200inH2O,3000PSI,,IECEx/ATEX",221302.19,"тариф за штуку","ScadaPack","IDEL2","ET","TRSS","1E9","Вычислители расхода","2TG","Realfo","Не входит в ДК","N","C3(+)",null,1,null,"Цена без изменений","2015-12-15",221302.19,0]
["TBUT4203SNJ111XA1N","Вычисл. SCADAPack 4203,Ladders,Modbus,STD 0-200inH2O,3000PSI,,IECEx/ATEX",222572.64,"тариф за штуку","ScadaPack","IDEL2","ET","TRSS","1E9","Вычислители расхода","2TG","Realfo","Не входит в ДК","N","C3(+)",null,1,null,"Цена без изменений","2015-12-15",222572.64,0]
["TBUT4203SNK101XA2A","Вычисл. SCADAPack 4203,IEC61131,Modbus,STD 0-300inH2O,3000PSI,,IECEx/ATEX,LCD",238844.15,"тариф за штуку","ScadaPack","IDEL2","ET","TRSS","1E9","Вычислители расхода","2TG","Realfo","Не входит в ДК","N","C3(+)",null,1,null,"Цена без изменений","2015-12-15",238844.15,0]
["TBUT4203SNK111XA1B","Вычисл. SCADAPack 4203,Ladders,Modbus,STD 0-300inH2O,3000PSI,,IECEx/ATEX,LCD",245685.02,"тариф за штуку","ScadaPack","IDEL2","ET","TRSS","1E9","Вычислители расхода","2TG","Realfo","Не входит в ДК","N","C3(+)",null,1,null,"Цена без изменений","2015-12-15",245685.02,0]
["TBUT4203SNK113UA1E","Вычисл. SCADAPack 4203,Ladders,Modbus,STD 0-300inH2O,3000PSI,,CSA C1D1,LCD",308425.59999999998,"тариф за штуку","ScadaPack","IDEL2","ET","TRSS","1E9","Вычислители расхода","2TG","Realfo","Не входит в ДК","N","C3(+)",null,1,null,"Цена без изменений","2015-12-15",308425.59999999998,0]
["TBUT4203SNL101XA2B","Вычисл. SCADAPack 4203,IEC61131,Modbus,STD 0-840inH2O,3000PSI,,IECEx/ATEX,LCD",241629.36,"тариф за штуку","ScadaPack","IDEL2","ET","TRSS","1E9","Вычислители расхода","2TG","Realfo","Не входит в ДК","N","C3(+)",null,1,null,"Цена без изменений","2015-12-15",241629.36,0]
["TBUT4203SNL111XA2J","Вычисл. SCADAPack 4203,IEC61131,Modbus,STD 0-840inH2O,3000PSI,,IECEx/ATEX",225357.85,"тариф за штуку","ScadaPack","IDEL2","ET","TRSS","1E9","Вычислители расхода","2TG","Realfo","Не входит в ДК","N","C3(+)",null,1,null,"Цена без изменений","2015-12-15",225357.85,0]
["TBUT4203SNL113XA2N","Вычисл. SCADAPack 4203,IEC61131,Modbus,STD 0-840inH2O,3000PSI,,IECEx/ATEX",272364.40999999997,"тариф за штуку","ScadaPack","IDEL2","ET","TRSS","1E9","Вычислители расхода","2TG","Realfo","Не входит в ДК","N","C3(+)",null,1,null,"Цена без изменений","2015-12-15",272364.40999999997,0]
["TBUT4203SNM111XA2B","Вычисл. SCADAPack 4203,IEC61131,Modbus,LP 0-20inH2O,3000PSI,,IECEx/ATEX,LCD",245685.02,"тариф за штуку","ScadaPack","IDEL2","ET","TRSS","1E9","Вычислители расхода","2TG","Realfo","Не входит в ДК","N","C3(+)",null,1,null,"Цена без изменений","2015-12-15",245685.02,0]
["TBUT4203SNM113UA2E","Вычисл. SCADAPack 4203,IEC61131,Modbus,LP 0-20inH2O,3000PSI,,CSA C1D1,LCD",308425.59999999998,"тариф за штуку","ScadaPack","IDEL2","ET","TRSS","1E9","Вычислители расхода","2TG","Realfo","Не входит в ДК","N","C3(+)",null,1,null,"Цена без изменений","2015-12-15",308425.59999999998,0]
["TBUT4203SNN103UA1F","Вычисл. SCADAPack 4203,Ladders,Modbus,STD 0-840inH2O,5300PSI,,CSA C1D1,LCD",328508.44,"тариф за штуку","ScadaPack","IDEL2","ET","TRSS","1E9","Вычислители расхода","2TG","Realfo","Не входит в ДК","N","C3(+)",null,1,null,"Цена без изменений","2015-12-15",328508.44,0]
["TBUT4203SNN113UA1J","Вычисл. SCADAPack 4203,Ladders,Modbus,STD 0-840inH2O,5300PSI,,CSA C1D1",293962.03000000003,"тариф за штуку","ScadaPack","IDEL2","ET","TRSS","1E9","Вычислители расхода","2TG","Realfo","Не входит в ДК","N","C3(+)",null,1,null,"Цена без изменений","2015-12-15",293962.03000000003,0]
["TBUT4203SNP103UA1N","Вычисл. SCADAPack 4203,Ladders,Modbus,LP 0-300inH2O,3000PSI,,CSA C1D1",265767.84999999998,"тариф за штуку","ScadaPack","IDEL2","ET","TRSS","1E9","Вычислители расхода","2TG","Realfo","Не входит в ДК","N","C3(+)",null,1,null,"Цена без изменений","2015-12-15",265767.84999999998,0]
["TBUT4203SNP113UA1E","Вычисл. SCADAPack 4203,Ladders,Modbus,LP 0-300inH2O,3000PSI,,CSA C1D1,LCD",308425.59999999998,"тариф за штуку","ScadaPack","IDEL2","ET","TRSS","1E9","Вычислители расхода","2TG","Realfo","Не входит в ДК","N","C3(+)",null,1,null,"Цена без изменений","2015-12-15",308425.59999999998,0]
["TBUT4203SNP113UA2N","Вычисл. SCADAPack 4203,IEC61131,Modbus,LP 0-300inH2O,3000PSI,,CSA C1D1",269823.52,"тариф за штуку","ScadaPack","IDEL2","ET","TRSS","1E9","Вычислители расхода","2TG","Realfo","Не входит в ДК","N","C3(+)",null,1,null,"Цена без изменений","2015-12-15",269823.52,0]
["TBUT4203SNQ103XA1E","Вычисл. SCADAPack 4203,Ladders,Modbus,LP 0-200inH2O,5300PSI,,IECEx/ATEX,LCD",328264.12,"тариф за штуку","ScadaPack","IDEL2","ET","TRSS","1E9","Вычислители расхода","2TG","Realfo","Не входит в ДК","N","C3(+)",null,1,null,"Цена без изменений","2015-12-15",328264.12,0]
["TBUT4203SNQ113UA2F","Вычисл. SCADAPack 4203,IEC61131,Modbus,LP 0-200inH2O,5300PSI,,CSA C1D1,LCD",332564.09000000003,"тариф за штуку","ScadaPack","IDEL2","ET","TRSS","1E9","Вычислители расхода","2TG","Realfo","Не входит в ДК","N","C3(+)",null,1,null,"Цена без изменений","2015-12-15",332564.09000000003,0]
["TBUT4203SNR103UA2J","Вычисл. SCADAPack 4203,IEC61131,Modbus,LP 0-840inH2O,3000PSI,,CSA C1D1",268553.06,"тариф за штуку","ScadaPack","IDEL2","ET","TRSS","1E9","Вычислители расхода","2TG","Realfo","Не входит в ДК","N","C3(+)",null,1,null,"Цена без изменений","2015-12-15",268553.06,0]
["TBUT4203SNR113UA1N","Вычисл. SCADAPack 4203,Ladders,Modbus,LP 0-840inH2O,3000PSI,,CSA C1D1",269823.52,"тариф за штуку","ScadaPack","IDEL2","ET","TRSS","1E9","Вычислители расхода","2TG","Realfo","Не входит в ДК","N","C3(+)",null,1,null,"Цена без изменений","2015-12-15",269823.52,0]
["TBUT4203SNR113XA1J","Вычисл. SCADAPack 4203,Ladders,Modbus,LP 0-840inH2O,3000PSI,,IECEx/ATEX",275149.62,"тариф за штуку","ScadaPack","IDEL2","ET","TRSS","1E9","Вычислители расхода","2TG","Realfo","Не входит в ДК","N","C3(+)",null,1,null,"Цена без изменений","2015-12-15",275149.62,0]
["TBUT4203SNS103XA1N","Вычисл. SCADAPack 4203,Ladders,Modbus,LP 0-300inH2O,5300PSI,,IECEx/ATEX",289662.06,"тариф за штуку","ScadaPack","IDEL2","ET","TRSS","1E9","Вычислители расхода","2TG","Realfo","Не входит в ДК","N","C3(+)",null,1,null,"Цена без изменений","2015-12-15",289662.06,0]
["TBUT4203SNS113XA1E","Вычисл. SCADAPack 4203,Ladders,Modbus,LP 0-300inH2O,5300PSI,,IECEx/ATEX,LCD",332319.78000000003,"тариф за штуку","ScadaPack","IDEL2","ET","TRSS","1E9","Вычислители расхода","2TG","Realfo","Не входит в ДК","N","C3(+)",null,1,null,"Цена без изменений","2015-12-15",332319.78000000003,0]
["TBUT4203SNT103UA2F","Вычисл. SCADAPack 4203,IEC61131,Modbus,LP 0-840inH2O,5300PSI,,CSA C1D1,LCD",328508.44,"тариф за штуку","ScadaPack","IDEL2","ET","TRSS","1E9","Вычислители расхода","2TG","Realfo","Не входит в ДК","N","C3(+)",null,1,null,"Цена без изменений","2015-12-15",328508.44,0]
["TBUT4203SNT111UA1B","Вычисл. SCADAPack 4203,Ladders,Modbus,LP 0-840inH2O,5300PSI,,CSA C1D1,LCD",264497.40999999997,"тариф за штуку","ScadaPack","IDEL2","ET","TRSS","1E9","Вычислители расхода","2TG","Realfo","Не входит в ДК","N","C3(+)",null,1,null,"Цена без изменений","2015-12-15",264497.40999999997,0]
["TBUT4203SNT113XA2J","Вычисл. SCADAPack 4203,IEC61131,Modbus,LP 0-840inH2O,5300PSI,,IECEx/ATEX",296502.92,"тариф за штуку","ScadaPack","IDEL2","ET","TRSS","1E9","Вычислители расхода","2TG","Realfo","Не входит в ДК","N","C3(+)",null,1,null,"Цена без изменений","2015-12-15",296502.92,0]
["TBUT4203SNU103XA2N","Вычисл. SCADAPack 4203,IEC61131,Modbus,LP 0-30inH2O,100PSI,,IECEx/ATEX",268308.76,"тариф за штуку","ScadaPack","IDEL2","ET","TRSS","1E9","Вычислители расхода","2TG","Realfo","Не входит в ДК","N","C3(+)",null,1,null,"Цена без изменений","2015-12-15",268308.76,0]
["TBUT4203SNU113XA2E","Вычисл. SCADAPack 4203,IEC61131,Modbus,LP 0-30inH2O,100PSI,,IECEx/ATEX,LCD",310966.48,"тариф за штуку","ScadaPack","IDEL2","ET","TRSS","1E9","Вычислители расхода","2TG","Realfo","Не входит в ДК","N","C3(+)",null,1,null,"Цена без изменений","2015-12-15",310966.48,0]
["TBUT4203SNV103XA2F","Вычисл. SCADAPack 4203,IEC61131,Modbus,LP 0-200inH2O,300PSI,,IECEx/ATEX,LCD",309696.02,"тариф за штуку","ScadaPack","IDEL2","ET","TRSS","1E9","Вычислители расхода","2TG","Realfo","Не входит в ДК","N","C3(+)",null,1,null,"Цена без изменений","2015-12-15",309696.02,0]
["TBUT4203SNV111UA2A","Вычисл. SCADAPack 4203,IEC61131,Modbus,LP 0-200inH2O,300PSI,,CSA C1D1,LCD",240358.91,"тариф за штуку","ScadaPack","IDEL2","ET","TRSS","1E9","Вычислители расхода","2TG","Realfo","Не входит в ДК","N","C3(+)",null,1,null,"Цена без изменений","2015-12-15",240358.91,0]
["TBUT4203SNW101UA1B","Вычисл. SCADAPack 4203,Ladders,Modbus,LP 0-840inH2O,300PSI,,CSA C1D1,LCD",239088.46,"тариф за штуку","ScadaPack","IDEL2","ET","TRSS","1E9","Вычислители расхода","2TG","Realfo","Не входит в ДК","N","C3(+)",null,1,null,"Цена без изменений","2015-12-15",239088.46,0]
["TBUT4203SNW111UA1J","Вычисл. SCADAPack 4203,Ladders,Modbus,LP 0-840inH2O,300PSI,,CSA C1D1",222816.95,"тариф за штуку","ScadaPack","IDEL2","ET","TRSS","1E9","Вычислители расхода","2TG","Realfo","Не входит в ДК","N","C3(+)",null,1,null,"Цена без изменений","2015-12-15",222816.95,0]
["TBUT4203SNW113XA2N","Вычисл. SCADAPack 4203,IEC61131,Modbus,LP 0-840inH2O,300PSI,,IECEx/ATEX",272364.40999999997,"тариф за штуку","ScadaPack","IDEL2","ET","TRSS","1E9","Вычислители расхода","2TG","Realfo","Не входит в ДК","N","C3(+)",null,1,null,"Цена без изменений","2015-12-15",272364.40999999997,0]
["TBUT4203SNX111UA1N","Вычисл. SCADAPack 4203,Ladders,Modbus,LP 0-200inH2O,1500PSI,,CSA C1D1",220031.74,"тариф за штуку","ScadaPack","IDEL2","ET","TRSS","1E9","Вычислители расхода","2TG","Realfo","Не входит в ДК","N","C3(+)",null,1,null,"Цена без изменений","2015-12-15",220031.74,0]
["TBUT4203SNX111XA1J","Вычисл. SCADAPack 4203,Ladders,Modbus,LP 0-200inH2O,1500PSI,,IECEx/ATEX",225357.85,"тариф за штуку","ScadaPack","IDEL2","ET","TRSS","1E9","Вычислители расхода","2TG","Realfo","Не входит в ДК","N","C3(+)",null,1,null,"Цена без изменений","2015-12-15",225357.85,0]
["TBUT4203SNY101XA1A","Вычисл. SCADAPack 4203,Ladders,Modbus,LP 0-840inH2O,1500PSI,,IECEx/ATEX,LCD",238844.15,"тариф за штуку","ScadaPack","IDEL2","ET","TRSS","1E9","Вычислители расхода","2TG","Realfo","Не входит в ДК","N","C3(+)",null,1,null,"Цена без изменений","2015-12-15",238844.15,0]
["TBUT4203SNY111XA1J","Вычисл. SCADAPack 4203,Ladders,Modbus,LP 0-840inH2O,1500PSI,,IECEx/ATEX",225357.85,"тариф за штуку","ScadaPack","IDEL2","ET","TRSS","1E9","Вычислители расхода","2TG","Realfo","Не входит в ДК","N","C3(+)",null,1,null,"Цена без изменений","2015-12-15",225357.85,0]
["TBUT4203SNZ101XA1N","Вычисл. SCADAPack 4203,Ladders,Modbus,LP 0-300inH2O,1500PSI,,IECEx/ATEX",218516.98,"тариф за штуку","ScadaPack","IDEL2","ET","TRSS","1E9","Вычислители расхода","2TG","Realfo","Не входит в ДК","N","C3(+)",null,1,null,"Цена без изменений","2015-12-15",218516.98,0]
["TBUT4203SNZ111XA1A","Вычисл. SCADAPack 4203,Ladders,Modbus,LP 0-300inH2O,1500PSI,,IECEx/ATEX,LCD",242899.81,"тариф за штуку","ScadaPack","IDEL2","ET","TRSS","1E9","Вычислители расхода","2TG","Realfo","Не входит в ДК","N","C3(+)",null,1,null,"Цена без изменений","2015-12-15",242899.81,0]
["TBUX297109","Модуль расширения 5403-24 D/I 8 точек, 24В",26439.13,"тариф за штуку","ScadaPack","IDEL2","ET","TRSS","1E3","Smart RTU","2TB","SCADAPack STD","Не входит в ДК","N","C3(6)",null,1,null,"Цена без изменений","2015-12-15",26439.13,0]
["TBUX297153","Модуль расширения 5402 цифровый модуль I/O, 16 точек, требуется реле",38557.07,"тариф за штуку","ScadaPack","IDEL2","ET","TRSS","1E3","Smart RTU","2TB","SCADAPack STD","Не входит в ДК","N","C3(6)",null,1,null,"Цена без изменений","2015-12-15",38557.07,0]
["TBUX297450","Модуль расширения 5691 I/O sim , 4 D/O (SW), 4 A/O (0-5V), 1 pulse O/P",29966.05,"тариф за штуку","ScadaPack","IDEL2","ET","TRSS","1E3","Smart RTU","2TB","SCADAPack STD","Не входит в ДК","N","C3(6)",null,1,null,"Цена без изменений","2015-12-15",29966.05,0]
["TCSATV01N2","Разветвитель без разъема IP67, 2м",1980,"тариф за штуку","Advantys ABE9","IDSAF","EN","Программируемые логические контроллеры","0LX","Распределенный ввод/вывод для программируемых логических контроллеров, предназначенных для машин","2E5","Ввод/вывод, Системы быстрого монтажа Telefast, As-i","Не входит в ДК","N","C3(4)",null,1,null,"Цена без изменений","2015-12-15",1980,0]
["TCSEAAF1LFS00","ОПТИЧЕСКИЙ МОДУЛЬ CONNEXIUM SFP-LX/LC",33467.56,"тариф за штуку","Промышленный Ethernet","IDPAC","EN","Программируемые логические контроллеры","0M0","Сетевые компоненты","2F1","Компоненты Ethernet","Не входит в ДК","N","C3(4)",null,1,null,"Цена без изменений","2015-12-15",33467.56,0]
["TCSECE3M3M2S4","Соед. каб. Ethernet, 2хRJ45 в пром. исполнении, Cat 5E, 2 метра - стандарт CE",5049.53,"тариф за штуку","Промышленный Ethernet","IDPAC","EN","Программируемые логические контроллеры","0M0","Сетевые компоненты","2F1","Компоненты Ethernet","Не входит в ДК","N","C3(4)",null,1,null,"Цена без изменений","2015-12-15",5049.53,0]
["TCSESM063F2CS1","Коммутатор ConneXium (Managed) 6TX/2FX-SM, усовершен.",112100,"тариф за штуку","Промышленный Ethernet","IDPAC","EN","Программируемые логические контроллеры","0M0","Сетевые компоненты","2F1","Компоненты Ethernet","Не входит в ДК","N","C3(4)",null,1,null,"Цена без изменений","2015-12-15",112100,0]
["TCSXCN1M15SA","Кабель для подкл. вх/вых сигналов, прямой M12-А 5pin, Male, 15м",3160,"тариф за штуку","TM7","IDSAF","EN","Программируемые логические контроллеры","0LE","Оборудование для управления промышленными машинами","1D2","Улучшенная серия устройств распределённого ввода-вывода","Не входит в ДК","N","C3(4)",null,1,null,"Цена без изменений","2015-12-15",3160,0]
["TCSXCNDMDF10V","Кабель для соед. питания ТМ7-ТМ7, прямой М8 Male+Female, 10м",1580,"тариф за штуку","TM7","IDSAF","EN","Программируемые логические контроллеры","0LE","Оборудование для управления промышленными машинами","1D2","Улучшенная серия устройств распределённого ввода-вывода","Не входит в ДК","N","C3(4)",null,1,null,"Цена без изменений","2015-12-15",1580,0]
["TCSXCNDMDF2V","Кабель для соед. питания ТМ7-ТМ7, прямой М8 Male+Female, 2м",987,"тариф за штуку","TM7","IDSAF","EN","Программируемые логические контроллеры","0LE","Оборудование для управления промышленными машинами","1D2","Улучшенная серия устройств распределённого ввода-вывода","Не входит в ДК","N","C3(4)",null,1,null,"Цена без изменений","2015-12-15",987,0]
["TLXCDSTOFS35","OPC, OFS v 3.5 SMALL (до 1000 тэгов, без WEB серв, OPC XML прот",207565.65,"тариф за штуку","Сеть Modbus Plus","IDPAC","EN","Программируемые логические контроллеры","0M0","Сетевые компоненты","2FD","Коммуникационные сети прочее","Не входит в ДК","N","C3(5)",null,1,null,"Цена без изменений","2015-12-15",207565.65,0]
["TM171ACB4OAO1M","Кабель с разъемом 4-pin длиной 1 м",402,"тариф за штуку","M171","IDCOM","EN","Программируемые логические контроллеры","1II","Логические контроллеры M171","2I2","Аксессуары для логических контроллеров М171","Промышленная MSX коллекция","S","C2",50,1,null,"Цена без изменений","2015-12-15",402,0]
["TM171OBM14R","Опт ПЛК М171, без дисплея,14 I/Os Modbus",5655,"тариф за штуку","M171","IDCOM","EN","Программируемые логические контроллеры","1II","Логические контроллеры M171","2I2","Аксессуары для логических контроллеров М171","Промышленная MSX коллекция","N","C3(5)",null,1,"X","Цена без изменений","2015-12-15",5655,0]
["TM1STNTCRN61530","Датчик температуры NTC",336,"тариф за штуку","M171","IDCOM","EN","Программируемые логические контроллеры","1II","Логические контроллеры M171","2I2","Аксессуары для логических контроллеров М171","Промышленная MSX коллекция","S","C2",15,1,null,"Цена без изменений","2015-12-15",336,0]
["TM1STNTCSF44030","Датчик температуры NTC",480,"тариф за штуку","M171","IDCOM","EN","Программируемые логические контроллеры","1II","Логические контроллеры M171","2I2","Аксессуары для логических контроллеров М171","Промышленная MSX коллекция","S","C2",15,1,null,"Цена без изменений","2015-12-15",480,0]
["TM238LDA24DR","230В ПЕР.ТОКА, ВЫХОДЫ РЕЛЕ, БЕЗ CANOPEN",15589,"тариф за штуку","Аксессуары для М238","IDSAF","EN","Программируемые логические контроллеры","0LE","Оборудование для управления промышленными машинами","2D0","Оптимальная серия устройств распределённого ввода-вывода","Промышленная MSX коллекция","S","C2",null,1,null,"Цена без изменений","2015-12-15",15589,0]
["TM258LF42DT","M258 ETHERNET/CAN/ПОСЛ. ИНТЕР/42ВХ/ВЫX",40280,"тариф за штуку","M258","IDSAF","EN","Программируемые логические контроллеры","0LE","Оборудование для управления промышленными машинами","1D2","Улучшенная серия устройств распределённого ввода-вывода","Не входит в ДК","S","C2",null,1,null,"Цена без изменений","2015-12-15",40280,0]
["TM2DRA16RT","МОДУЛЬ РАСШИРЕНИЯ 16ВЫХ РЕЛЕ, КЛЕМ. БЛОК",9619,"тариф за штуку","Модули TM2","IDSAF","EN","Программируемые логические контроллеры","0LH","Программируемые логические контроллеры для машин","2D3","Нано ПЛК / Twido","Не входит в ДК","S","C2",12,1,null,"Цена без изменений","2015-12-15",9619,0]
["TM3DQ16UG","ДИСКРЕТНЫЙ МОДУЛЬ РАСШИРЕНИЯ ТМ3- 16 ВЫХОДОВ ТРАНЗИСТ ПРИЕМНИК ПРУЖ КЛЕММЫ",7112,"тариф за штуку","Модули расширения TM3","IDSAF","EN","Программируемые логические контроллеры","0LE","Оборудование для управления промышленными машинами","2D0","Оптимальная серия устройств распределённого ввода-вывода","Промышленная MSX коллекция","N","C3(6)",null,1,null,"Цена без изменений","2015-12-15",7112,0]
["TM3DQ8TG","ДИСКРЕТНЫЙ МОДУЛЬ РАСШИРЕНИЯ ТМ3- 8 ВЫХОДОВ ТРАНЗИСТ ПРИЕМНИК",4142,"тариф за штуку","Модули расширения TM3","IDSAF","EN","Программируемые логические контроллеры","0LE","Оборудование для управления промышленными машинами","2D0","Оптимальная серия устройств распределённого ввода-вывода","Промышленная MSX коллекция","N","C3(4)",null,1,"X","Цена без изменений","2015-12-15",4142,0]
["TM5ACBM12","ОСНОВАНИЕ С ШИНОЙ 240В ПЕР ТОК/24В=",2145,"тариф за штуку","Аксессуары для М258","IDSAF","EN","Программируемые логические контроллеры","0LE","Оборудование для управления промышленными машинами","1D2","Улучшенная серия устройств распределённого ввода-вывода","Не входит в ДК","N","C3(4)",null,1,null,"Цена без изменений","2015-12-15",2145,0]
["TM5SAI2TH","МОДУЛЬ 2ВХ ТЕРМОПАРА J/K/S/N 16 БИТ",13943,"тариф за штуку","Аксессуары для М258","IDSAF","EN","Программируемые логические контроллеры","0LE","Оборудование для управления промышленными машинами","1D2","Улучшенная серия устройств распределённого ввода-вывода","Не входит в ДК","S","C2",null,1,null,"Цена без изменений","2015-12-15",13943,0]
["TM5SDO2S","МОДУЛЬ 2ВЫХ 100-240В ПЕР ТОК 1 A 3 ПРОВ",4152,"тариф за штуку","Аксессуары для М258","IDSAF","EN","Программируемые логические контроллеры","0LE","Оборудование для управления промышленными машинами","1D2","Улучшенная серия устройств распределённого ввода-вывода","Не входит в ДК","N","C3(4)",null,1,null,"Цена без изменений","2015-12-15",4152,0]
["TM5SDO8TA","МОДУЛЬ 8ВЫХ 24В= ТР 2 A 1 ПРОВОД ВНШ ПИТ",8985,"тариф за штуку","Аксессуары для М258","IDSAF","EN","Программируемые логические контроллеры","0LE","Оборудование для управления промышленными машинами","1D2","Улучшенная серия устройств распределённого ввода-вывода","Не входит в ДК","N","C3(4)",null,1,null,"Цена без изменений","2015-12-15",8985,0]
["TM7BDI8B","Дискретный модуль IP 67, 8 входов, разъемы М8",8226,"тариф за штуку","TM7","IDSAF","EN","Программируемые логические контроллеры","0LE","Оборудование для управления промышленными машинами","1D2","Улучшенная серия устройств распределённого ввода-вывода","Не входит в ДК","N","C3(4)",null,1,null,"Цена без изменений","2015-12-15",8226,0]
["TMC4TI2","КАРТРИДЖ М241- 2 ТЕМПЕРАТУРНЫХ ВХОДА",5390,"тариф за штуку","Картриджи для Modicon M241","IDSAF","EN","Программируемые логические контроллеры","0LE","Оборудование для управления промышленными машинами","2D0","Оптимальная серия устройств распределённого ввода-вывода","Промышленная MSX коллекция","S","C2",13,1,null,"Цена без изменений","2015-12-15",5390,0]
["TSXASY410","4 ВЫХ ±10В, 0-20MA/4-20MA, ИЗОЛИР.",43845.4,"тариф за штуку","Modicon Premium","IDPAC","EN","Программируемые логические контроллеры","0LV","Программируемые логические контроллеры для систем автоматизации","2EP","Premium","Не входит в ДК","S","C2",3,1,null,"Цена без изменений","2015-12-15",43845.4,0]
["TSXCAY22C","МОДУЛЬ УПРАВЛЕНИЯ ПО ОСЯМ 200/500 КГЦ",89468.91,"тариф за штуку","Modicon Premium","IDPAC","EN","Программируемые логические контроллеры","0LV","Программируемые логические контроллеры для систем автоматизации","2EP","Premium","Не входит в ДК","N","C3(+)",null,1,null,"Цена без изменений","2015-12-15",89468.91,0]
["TSXCBRY2500","КАБЕЛЬ ЭЛЕКТРИЧЕСКОГО УДЛИНЕНИЯ ШИНЫ-Х",74907.92,"тариф за штуку","Modicon Premium","IDPAC","EN","Программируемые логические контроллеры","0LV","Программируемые логические контроллеры для систем автоматизации","2EP","Premium","Не входит в ДК","N","C3(4)",null,1,null,"Цена без изменений","2015-12-15",74907.92,0]
["TSXCDP501","КАБЕЛЬ 1ХНЕ10, 0.34MM2, 5M",3607.89,"тариф за штуку","Система быстрого монтажа Telefast 2","IDPAC","EN","Программируемые логические контроллеры","0LV","Программируемые логические контроллеры для систем автоматизации","2EP","Premium","Не входит в ДК","S","C2",8,1,null,"Цена без изменений","2015-12-15",3607.89,0]
["TSXCSY84","МОДУЛЬ УПРАВЛЕНИЯ СЕРВОПРИВОДАМИ",117805.89,"тариф за штуку","Modicon Premium","IDPAC","EN","Программируемые логические контроллеры","0LV","Программируемые логические контроллеры для систем автоматизации","2EP","Premium","Не входит в ДК","N","C3(4)",null,1,null,"Цена без изменений","2015-12-15",117805.89,0]
["TSXDSY08R5A","8 ДИСКР.ВЫХ. 24,48VDC 5А/24-240VAC 5А",15142.5,"тариф за штуку","Modicon Premium","IDPAC","EN","Программируемые логические контроллеры","0LV","Программируемые логические контроллеры для систем автоматизации","2EP","Premium","Не входит в ДК","N","C3(4)",null,1,null,"Цена без изменений","2015-12-15",15142.5,0]
["TSXETGACC01","НАБОР КОННЕКТОРОВ ДЛЯ МОДУЛЕЙ ETG30XX",1710.85,"тариф за штуку","Промышленный Ethernet","IDPAC","EN","Программируемые логические контроллеры","0M0","Сетевые компоненты","2F1","Компоненты Ethernet","Не входит в ДК","N","C3(+)",null,1,null,"Цена без изменений","2015-12-15",1710.85,0]
["TSXETY4103","МОДУЛЬ СЕТИ TCP/IP",68724.399999999994,"тариф за штуку","Modicon Premium","IDPAC","EN","Программируемые логические контроллеры","0LV","Программируемые логические контроллеры для систем автоматизации","2EP","Premium","Не входит в ДК","S","C2",null,1,null,"Цена без изменений","2015-12-15",68724.399999999994,0]
["TSXH5744MC","ПРОЦЕССОР ГОРЯЧЕГО РЕЗЕРВА TSX PREMIUM",329635.03000000003,"тариф за штуку","Modicon Premium","IDPAC","EN","Программируемые логические контроллеры","0LV","Программируемые логические контроллеры для систем автоматизации","2EP","Premium","Не входит в ДК","N","C3(+)",null,1,null,"Цена без изменений","2015-12-15",329635.03000000003,0]
["TSXMRPC007MC","PCMCIA КАРТА 192-7168K RAM",137811.59,"тариф за штуку","Карты памяти для ПЛК","IDPAC","EN","Программируемые логические контроллеры","0LV","Программируемые логические контроллеры для систем автоматизации","2EP","Premium","Не входит в ДК","N","C3(6)",null,1,null,"Цена без изменений","2015-12-15",137811.59,0]
["TSXP575634MC","ПРОЦЕССОР TSX PREMIUM L4",366793.7,"тариф за штуку","Modicon Premium","IDPAC","EN","Программируемые логические контроллеры","0LV","Программируемые логические контроллеры для систем автоматизации","2EP","Premium","Не входит в ДК","N","C3(+)",null,1,null,"Цена без изменений","2015-12-15",366793.7,0]
["TSXPCAPUP","Крышка карты PCMCIA",1770,"тариф за штуку","Карты памяти для ПЛК","IDPAC","EN","Программируемые логические контроллеры","0LV","Программируемые логические контроллеры для систем автоматизации","2EP","Premium","Не входит в ДК","N","C3(4)",null,1,null,"Цена без изменений","2015-12-15",1770,0]
["TSXRKY8","ШАССИ НА 8 ПЛАТОМЕСТ БЕЗ РАСШИРЕНИЯ",8410.2099999999991,"тариф за штуку","Modicon Premium","IDPAC","EN","Программируемые логические контроллеры","0LV","Программируемые логические контроллеры для систем автоматизации","2EP","Premium","Не входит в ДК","S","C2",4,1,null,"Цена без изменений","2015-12-15",8410.2099999999991,0]
["TSXSCYCU6530","КАБЕЛЬ RS485: SCY2160*(КАНАЛ 0)",11410.55,"тариф за штуку","Шина CANopen","IDPAC","EN","Программируемые логические контроллеры","0M0","Сетевые компоненты","2FD","Коммуникационные сети прочее","Не входит в ДК","N","C3(4)",null,1,null,"Цена без изменений","2015-12-15",11410.55,0]
["TWDLCDA24DRF","КОМПАКТНЫЙ ПЛК =24В, 14ВХ/10ВЫХ",17468,"тариф за штуку","TWIDO","IDSAF","EN","Программируемые логические контроллеры","0LH","Программируемые логические контроллеры для машин","2D3","Нано ПЛК / Twido","Не входит в ДК","S","C2",4,1,null,"Цена без изменений","2015-12-15",17468,0]
["TWDXCPODM","МОДУЛЬ ДИСПЛЕЯ ОПЕРАТОРА",2352,"тариф за штуку","Аксессуары для TWIDO","IDSAF","EN","Программируемые логические контроллеры","0LH","Программируемые логические контроллеры для машин","2D3","Нано ПЛК / Twido","Не входит в ДК","N","C3(4)",null,1,null,"Цена без изменений","2015-12-15",2352,0]
["U192","КОРОБКА ОТВЕТВИТЕЛЬНАЯ С/У (106*36 ММ)",16.649999999999999,"тариф за штуку","IM-WBOX","PTCMS","GA","Кабеленесущие системы","0YZ","Монтажные материалы medium","442","Коробки скрытой установки medium","Ритейл ЭУИ Российская коллекция","S","C2",25200,56,null,"Цена без изменений","2015-12-15",16.649999999999999,0]
["UNYSPULFFV1X","UnityPro V10 L лицензия на предприятие",919929,"тариф за штуку","Программируемые логические контроллеры","IDPAC","EN","Программируемые логические контроллеры","0M1","Программное обеспечение для программируемых логических контроллеров","2FK","Unity-Pro","Не входит в ДК","N","C3(5)",null,1,null,"Цена без изменений","2015-12-15",919929,0]
["V2","КОРПУС ВЫКЛЮЧАТЕЛЯ-РАЗЪЕДИНИТЕЛЯ 40А",1629.1,"тариф за штуку","Vario ","PTCTR","DA","Пускорегулирующая аппаратура ","0EJ","Разъединиители и предохранители","1FU","Выключатели нагрузки","PVP Проектная Оптимальная коллекция","S","C2",96,1,null,"Цена изменена","2015-12-15",1481,9.9999999999999867E-2]
["V50-3AAA3BRA","VAMP50 с доп. вх/вых, 220В,2xST 100Mbps Ethernet оптоволокно МЭК 61850",125251.64,"тариф за штуку","Protection relay & arc flash protection","INENP","HK","Защита электрических сетей","01H","Микропроцессорная защита SEPAM","1HA","Средние стандартные реле защиты","Не входит в ДК","N","C3(6)",null,1,null,"Цена без изменений","2015-12-15",125251.64,0]
["V50-3AAB3BDA","VAMP50 с доп. вх/вых, 220В,мА вых, оптоволокно пл/пл",109475.67,"тариф за штуку","Protection relay & arc flash protection","INENP","HK","Защита электрических сетей","01H","Микропроцессорная защита SEPAM","1HA","Средние стандартные реле защиты","Не входит в ДК","N","C3(6)",null,1,null,"Цена без изменений","2015-12-15",109475.67,0]
["V50-3ABA1BRA","VAMP50 с доп. вх/вых, 24В,2xST 100Mbps Ethernet оптоволокно МЭК 61850",125251.64,"тариф за штуку","Protection relay & arc flash protection","INENP","HK","Защита электрических сетей","01H","Микропроцессорная защита SEPAM","1HA","Средние стандартные реле защиты","Не входит в ДК","N","C3(6)",null,1,null,"Цена без изменений","2015-12-15",125251.64,0]
["V52-3AAA3AHA","VAMP52 базовый блок, 220В,RJ-45 Ethernet",106485.59,"тариф за штуку","Protection relay & arc flash protection","INENP","HK","Защита электрических сетей","01H","Микропроцессорная защита SEPAM","1HA","Средние стандартные реле защиты","Не входит в ДК","N","C3(6)",null,1,null,"Цена без изменений","2015-12-15",106485.59,0]
["V52-3AAB3BEA","VAMP52 с доп. вх/вых, 220В,мА вых, оптоволокно ст/ст",153608.51999999999,"тариф за штуку","Protection relay & arc flash protection","INENP","HK","Защита электрических сетей","01H","Микропроцессорная защита SEPAM","1HA","Средние стандартные реле защиты","Не входит в ДК","N","C3(6)",null,1,null,"Цена без изменений","2015-12-15",153608.51999999999,0]
["V55-4XAA2BBB","VAMP55 с доп. вх/вых, 110В,RS-485,IRIG-B",101093.69,"тариф за штуку","Protection relay & arc flash protection","INENP","HK","Защита электрических сетей","01H","Микропроцессорная защита SEPAM","1HA","Средние стандартные реле защиты","Не входит в ДК","N","C3(6)",null,1,null,"Цена без изменений","2015-12-15",101093.69,0]
["V55-4XAB2BBB","VAMP55 с доп. вх/вых, 110В,мА вых,RS-485,IRIG-B",108385.69,"тариф за штуку","Protection relay & arc flash protection","INENP","HK","Защита электрических сетей","01H","Микропроцессорная защита SEPAM","1HA","Средние стандартные реле защиты","Не входит в ДК","N","C3(6)",null,1,null,"Цена без изменений","2015-12-15",108385.69,0]
["V55-4XAB2BGA","VAMP55 с доп. вх/вых, 110В,мА вых, оптоволокно ст/пл",124792.7,"тариф за штуку","Protection relay & arc flash protection","INENP","HK","Защита электрических сетей","01H","Микропроцессорная защита SEPAM","1HA","Средние стандартные реле защиты","Не входит в ДК","N","C3(6)",null,1,null,"Цена без изменений","2015-12-15",124792.7,0]
["V55-4XBB1BBE","VAMP55 с доп. вх/вых, 24В,мА вых, RS-485,RJ-45 МЭК 61850",140288.21,"тариф за штуку","Protection relay & arc flash protection","INENP","HK","Защита электрических сетей","01H","Микропроцессорная защита SEPAM","1HA","Средние стандартные реле защиты","Не входит в ДК","N","C3(6)",null,1,null,"Цена без изменений","2015-12-15",140288.21,0]
["VA1U-112-B","ВЫКЛЮЧАТЕЛЬ «ПРИМА» О/У 1КЛ. (250В, 10А-6АХ) БЕЛЫЙ",44.6,"тариф за штуку","WDPRIMA","PTWDA","FN","Электроустановочные изделия","0XU","Российские электроустановочные изделия","60N","Аксессуары для электроустановок","Ритейл ЭУИ Российская коллекция","S","C2",2600,130,null,"Цена без изменений","2015-12-15",44.6,0]
["VA5U-214-B","ВЫКЛЮЧАТЕЛЬ «ПРИМА» О/У 2КЛ. (250В, 10А-6АХ) БЕЛЫЙ",49.82,"тариф за штуку","WDPRIMA","PTWDA","FN","Электроустановочные изделия","0XU","Российские электроустановочные изделия","60N","Аксессуары для электроустановок","Ритейл ЭУИ Российская коллекция","S","C2",1040,130,null,"Цена без изменений","2015-12-15",49.82,0]
["VAMP4RSE","Блок расширения реле 4xNO и 4xNC",21679.87,"тариф за штуку","Arc flash protection","INENP","HK","Защита электрических сетей","03H","Arc дуговая защита","2H9","Оптимальная Arc дуговая система защиты","Не входит в ДК","N","C3(6)",null,1,null,"Цена без изменений","2015-12-15",21679.87,0]
["VB200R-20BS","Кл. 2х-ход. шаровый VB200R-20BS 8.7T 00",3410.02,"тариф за штуку","Периферийное оборудование для систем автоматизации  ","PTPRD","GU","Системы автоматизации зданий","11Q","Оборудование для систем автоматизации зданий","4HG","Продукты HVAC средний уровень","Building Standard","N","C3(5)",null,1,null,"Цена без изменений","2015-12-15",3410.02,0]
["VBF1GE","ТРЕХПОЛЮСНЫЙ ГЛАВНЫЙ ВЫКЛЮЧАТЕЛЬ-РАЗЪЕДИНИТЕЛЬ ЗАКРЫТОГО ИСПОЛНЕНИЯ 25А",3197.7,"тариф за штуку","Vario ","PTCTR","DA","Пускорегулирующая аппаратура ","0EC","Пускатели в корпусах","1F4","Пускатель в корпусе","PVP Проектная Оптимальная коллекция","N","C3(4)",null,1,"X","Цена изменена","2015-12-15",2907,9.9999999999999867E-2]
["VCCF6","ГЛ./АВАР.ВЫКЛЮЧАТЕЛЬ-РАЗЪЕДИНИТЕЛЬ 175A",12873.3,"тариф за штуку","Vario ","PTCTR","DA","Пускорегулирующая аппаратура ","0EJ","Разъединиители и предохранители","1FU","Выключатели нагрузки","PVP Проектная Оптимальная коллекция","N","C3(4)",null,1,"X","Цена изменена","2015-12-15",11703,9.9999999999999867E-2]
["VCFXGE4","КОРПУС СО СТЕПЕНЬЮ ЗАЩИТЫ IP 65 ДЛЯ ВЫКЛЮЧАТЕЛЕЙ V02…V2, 10…32A",4133.8,"тариф за штуку","Vario ","PTCTR","DA","Пускорегулирующая аппаратура ","0EC","Пускатели в корпусах","1FN","Пустые корпуса для пускателей","PVP Проектная Оптимальная коллекция","N","C3(5)",null,1,null,"Цена изменена","2015-12-15",3758,0.10000000000000009]
["VDI88117","ПАНЕЛЬ ЛИЦ.2MOД. Д/1хRJ45 S-ONE ЧЁРНАЯ",260.62,"тариф за штуку","СКС Актасси","PTNCO","GG","Кабеленесущие системы","10G","Решения Actassi  & Clipsal ","4FD","Мерные решения","Не входит в ДК","S","C2",null,24,null,"Цена без изменений","2015-12-15",260.62,0]
["VDI88196","ЗАГЛУШКА 2МОД. СЕРАЯ",324.87,"тариф за штуку","СКС Актасси","PTNCO","GG","Кабеленесущие системы","10G","Решения Actassi  & Clipsal ","4FD","Мерные решения","Не входит в ДК","N","C3(5)",null,10,"X","Цена без изменений","2015-12-15",324.87,0]
["VDIP181546100","Патч-корд медный 5е UTP LSZH 10м",1342.75,"тариф за штуку","СКС Актасси","PTNCO","GG","Кабеленесущие системы","10G","Решения Actassi  & Clipsal ","6A2","Патч-корды Кат.5Е","Не входит в ДК","N","C3(5)",null,1,"X","Цена без изменений","2015-12-15",1342.75,0]
["VG210R-32B","Клапан VG210R 32B 17E",9962.77,"тариф за штуку","Периферийное оборудование для систем автоматизации  ","PTPRD","GU","Системы автоматизации зданий","11Q","Оборудование для систем автоматизации зданий","4HH","Периферийноеоборудование для систем автоматизации зданий, ДК","Не входит в ДК","N","C3(5)",null,1,null,"Цена без изменений","2015-12-15",9962.77,0]
["VGS211F-80CS","Клапан VGS211F-80CS 110M SD00",64439.6,"тариф за штуку","Периферийное оборудование для систем автоматизации  ","PTPRD","GU","Системы автоматизации зданий","11Q","Оборудование для систем автоматизации зданий","4HH","Периферийноеоборудование для систем автоматизации зданий, ДК","Не входит в ДК","N","C3(6)",null,1,null,"Цена без изменений","2015-12-15",64439.6,0]
["VJDSUDTGAV62M","Vijeo Designer, одиночная лицензия V6.2 + USB-кабель (XBTZG935)",29526,"тариф за штуку","VJD","IDHMI","EV","Человеко-машинный интерфейс","0MX","Программное обеспечение для человеко-машинного интерфейса","2J1","Программное обеспечение для конфигурирования HMI","Не входит в ДК","N","C3(5)",null,1,null,"Цена без изменений","2015-12-15",29526,0]
["VLVAF4P03512AD","УКРМ VarSet 200 кВАр 400В для загрязненной сети DR4,2 с авт. выключателем",1215015.3700000001,"тариф за штуку","Конденсаторные установки VarSet","PTPFC","CG","Оборудование компенсации реактивной мощности и фильтрации гармоник","097","Конденсаторные установки НН","0R3","Конденсаторные установки LV ","PVP Проектная Оптимальная коллекция","N","C3(7)",null,1,null,"Цена без изменений","2015-12-15",1215015.3700000001,0]
["VLVAF6P03516AE","УКРМ VarSet 300 кВАр 400В для загрязненной сети DR4,2",1762882.47,"тариф за штуку","Конденсаторные установки VarSet","PTPFC","CG","Оборудование компенсации реактивной мощности и фильтрации гармоник","097","Конденсаторные установки НН","0R3","Конденсаторные установки LV ","PVP Проектная Оптимальная коллекция","N","C3(+)",null,1,null,"Цена без изменений","2015-12-15",1762882.47,0]
["VLVAF7N03539AA","УКРМ VarSet 1150 кВАр 400В для слабо загрязненной сети с авт. выключателем",3500000,"тариф за штуку","Конденсаторные установки VarSet","PTPFC","CG","Оборудование компенсации реактивной мощности и фильтрации гармоник","097","Конденсаторные установки НН","0QX","Конденсаторные установки НН","PVP Проектная Оптимальная коллекция","N","C3(+)",null,1,null,"Цена без изменений","2015-12-15",3500000,0]
["VLVAW2N03531AA","УКРМ VarSet 137,5 кВАр 400В для слабо загрязненной сети с авт. выключателем",560000,"тариф за штуку","Конденсаторные установки VarSet","PTPFC","CG","Оборудование компенсации реактивной мощности и фильтрации гармоник","097","Конденсаторные установки НН","0QX","Конденсаторные установки НН","PVP Проектная Оптимальная коллекция","N","C3(7)",null,1,null,"Цена без изменений","2015-12-15",560000,0]
["VLVAW3N03514AB","УКРМ VarSet 250 кВАр 400В для слабо загрязненной сети",790000,"тариф за штуку","Конденсаторные установки VarSet","PTPFC","CG","Оборудование компенсации реактивной мощности и фильтрации гармоник","097","Конденсаторные установки НН","0QX","Конденсаторные установки НН","PVP Проектная Оптимальная коллекция","N","C3(5)",null,1,null,"Цена без изменений","2015-12-15",790000,0]
["VS0510-351-28","W59 3-клавишный ВЫКЛЮЧАТЕЛЬ, 10АХ, в сборе, СЛОНОВАЯ КОСТЬ",125.6,"тариф за штуку","WDW59","PTWDA","FN","Электроустановочные изделия","0XV","Российские стандартные серии ЭУИ","60Y","W59 электроустановочная серия скрытой установки","Ритейл ЭУИ Российская коллекция","S","C2",null,10,null,"Цена без изменений","2015-12-15",125.6,0]
["VS110-153-5-86","W59 1-клавишный ВЫКЛЮЧАТЕЛЬ с подсв. 10АХ, механизм, МАТОВЫЙ ХРОМ",116.74,"тариф за штуку","WDW59","PTWDA","FN","Электроустановочные изделия","0XV","Российские стандартные серии ЭУИ","60Y","W59 электроустановочная серия скрытой установки","Ритейл ЭУИ Российская коллекция","S","C2",null,10,null,"Цена без изменений","2015-12-15",116.74,0]
["VS116-153-4-86","W59 1-клавишный ВЫКЛЮЧАТЕЛЬ с подсветкой, 16АХ, механизм, ШАМПАНЬ",126.57,"тариф за штуку","WDW59","PTWDA","FN","Электроустановочные изделия","0XV","Российские стандартные серии ЭУИ","60Y","W59 электроустановочная серия скрытой установки","Ритейл ЭУИ Российская коллекция","S","C2",540,10,null,"Цена без изменений","2015-12-15",126.57,0]
["VS1U-115-B","ВЫКЛЮЧАТЕЛЬ «ПРИМА» С/У 1КЛ. С ИНДИК. (250В, 10А-6АХ) БЕЛЫЙ",62.29,"тариф за штуку","WDPRIMA","PTWDA","FN","Электроустановочные изделия","0XU","Российские электроустановочные изделия","60N","Аксессуары для электроустановок","Ритейл ЭУИ Российская коллекция","S","C2",672,96,null,"Цена без изменений","2015-12-15",62.29,0]
["VS1U-116-SI","ВЫКЛЮЧАТЕЛЬ «ПРИМА» С/У 1КЛ. (250В, 10А-6АХ) СЛ.КОСТЬ",53.95,"тариф за штуку","WDPRIMA","PTWDA","FN","Электроустановочные изделия","0XU","Российские электроустановочные изделия","60N","Аксессуары для электроустановок","Ритейл ЭУИ Российская коллекция","S","C2",null,96,null,"Цена без изменений","2015-12-15",53.95,0]
["VS216-152-6-86","W59 1-клавишный ВЫКЛЮЧАТЕЛЬ 2-полюсный, 16АХ, механизм, ЧЕРНЫЙ БАРХАТ",114.94,"тариф за штуку","WDW59","PTWDA","FN","Электроустановочные изделия","0XV","Российские стандартные серии ЭУИ","60Y","W59 электроустановочная серия скрытой установки","Ритейл ЭУИ Российская коллекция","S","C2",null,10,null,"Цена без изменений","2015-12-15",114.94,0]
["VS510-252-6-86","W59 2-клавишный ВЫКЛЮЧАТЕЛЬ, 10АХ, механизм, ЧЕРНЫЙ БАРХАТ",98.15,"тариф за штуку","WDW59","PTWDA","FN","Электроустановочные изделия","0XV","Российские стандартные серии ЭУИ","60Y","W59 электроустановочная серия скрытой установки","Ритейл ЭУИ Российская коллекция","S","C2",null,10,null,"Цена без изменений","2015-12-15",98.15,0]
["VS5U-227-BI","ВЫКЛЮЧАТЕЛЬ «РОНДО» С/У 2 КЛ.С ИНДИК. (250В, 10А-6АХ) БЕЛЫЙ",95.93,"тариф за штуку","WDRONDO","PTWDA","FN","Электроустановочные изделия","0XU","Российские электроустановочные изделия","60M","Аксессуары для электроустановок","Ритейл ЭУИ Российская коллекция","S","C2",360,15,null,"Цена без изменений","2015-12-15",95.93,0]
["VS610-256-28","W59 2-клавишный ПЕРЕКЛЮЧАТЕЛЬ, 10АХ, в сборе, СЛОНОВАЯ КОСТЬ",145.19,"тариф за штуку","WDW59","PTWDA","FN","Электроустановочные изделия","0XV","Российские стандартные серии ЭУИ","60Y","W59 электроустановочная серия скрытой установки","Ритейл ЭУИ Российская коллекция","S","C2",null,10,null,"Цена без изменений","2015-12-15",145.19,0]
["VS616-051-18","W59 Карточный ВЫКЛЮЧАТЕЛЬ, без задержки отключения, 16А, в сборе, БЕЛЫЙ",168.18,"тариф за штуку","WDW59","PTWDA","FN","Электроустановочные изделия","0XV","Российские стандартные серии ЭУИ","60Y","W59 электроустановочная серия скрытой установки","Ритейл ЭУИ Российская коллекция","N","C3(+)",null,10,null,"Цена без изменений","2015-12-15",168.18,0]
["VS616-157B-1-86","W59 AQUA 1-клавишный ПЕРЕКЛЮЧАТЕЛЬ с подсветкой, 16АХ, IP44, механизм, БЕЛЫЙ",144.19999999999999,"тариф за штуку","WDW59","PTWDA","FN","Электроустановочные изделия","0XV","Российские стандартные серии ЭУИ","60Y","W59 электроустановочная серия скрытой установки","Ритейл ЭУИ Российская коллекция","N","C3(+)",null,10,null,"Цена без изменений","2015-12-15",144.19999999999999,0]
["VS716-159-2-86","W59 1-клавишный ПЕРЕКЛЮЧАТЕЛЬ перекрестный с подсветкой, 16АХ, механизм,СЛ.КОСТЬ",170.76,"тариф за штуку","WDW59","PTWDA","FN","Электроустановочные изделия","0XV","Российские стандартные серии ЭУИ","60Y","W59 электроустановочная серия скрытой установки","Ритейл ЭУИ Российская коллекция","N","C3(+)",null,10,null,"Цена без изменений","2015-12-15",170.76,0]
["VW3A11301","КАБЕЛЬ ATV11 RS485",1471.97,"тариф за штуку","Опции для ПЧ","IDVSD","FA","Преобразователи частоты (ПЧ) и Устройства плавного пуска (УПП)","0NV","Аксессуары и опции для ПЧ и УПП","2MD","Опции / Аксессуары ATV","Промышленная ЧРП Стандартная","N","C3(5)",null,1,"X","Цена без изменений","2015-12-15",1471.97,0]
["VW3A11852","ПЛАСТИНА ДЛЯ МОНТАЖА НА DIN-РЕЙКУ",1108.26,"тариф за штуку","Опции для ПЧ","IDVSD","FA","Преобразователи частоты (ПЧ) и Устройства плавного пуска (УПП)","0NV","Аксессуары и опции для ПЧ и УПП","2MD","Опции / Аксессуары ATV","Промышленная ЧРП Стандартная","N","C3(5)",null,1,"X","Цена без изменений","2015-12-15",1108.26,0]
["VW3A31852","НАБОР МОНТАЖА НА DIN РЕЙКУ S5 S6",2610.19,"тариф за штуку","Опции для ПЧ","IDVSD","FA","Преобразователи частоты (ПЧ) и Устройства плавного пуска (УПП)","0NV","Аксессуары и опции для ПЧ и УПП","2MD","Опции / Аксессуары ATV","Промышленная ЧРП Стандартная","N","C3(5)",null,1,"X","Цена без изменений","2015-12-15",2610.19,0]
["VW3A3502","КАРТА НАСОСН СТАНЦИИ ATV61 СОВМ ATV38",13662.5,"тариф за штуку","Опции для ПЧ","IDVSD","FA","Преобразователи частоты (ПЧ) и Устройства плавного пуска (УПП)","0NV","Аксессуары и опции для ПЧ и УПП","2MD","Опции / Аксессуары ATV","Промышленная ЧРП Стандартная","S","C2",null,1,null,"Цена без изменений","2015-12-15",13662.5,0]
["VW3A4419","ФИЛЬТР ЭМС",6850.36,"тариф за штуку","Опции для ПЧ","IDVSD","FA","Преобразователи частоты (ПЧ) и Устройства плавного пуска (УПП)","0NV","Аксессуары и опции для ПЧ и УПП","2MD","Опции / Аксессуары ATV","Промышленная ЧРП Стандартная","N","C3(+)",null,1,null,"Цена без изменений","2015-12-15",6850.36,0]
["VW3A4564","СЕТЕВОЙ ДРОССЕЛЬ 38UH 613A IP00",62610,"тариф за штуку","Опции для ПЧ","IDVSD","FA","Преобразователи частоты (ПЧ) и Устройства плавного пуска (УПП)","0NV","Аксессуары и опции для ПЧ и УПП","2MD","Опции / Аксессуары ATV","Промышленная ЧРП Стандартная","N","C3(5)",null,1,"X","Цена без изменений","2015-12-15",62610,0]
["VW3A4569","СЕТЕВОЙ ДРОССЕЛЬ",52896.73,"тариф за штуку","Опции для ПЧ","IDVSD","FA","Преобразователи частоты (ПЧ) и Устройства плавного пуска (УПП)","0NV","Аксессуары и опции для ПЧ и УПП","2MD","Опции / Аксессуары ATV","Промышленная ЧРП Стандартная","N","C3(5)",null,1,"X","Цена без изменений","2015-12-15",52896.73,0]
["VW3A46130","Пассивный фильтр 105А 400В 50Гц",341117.79,"тариф за штуку","Опции для ПЧ","IDVSD","FA","Преобразователи частоты (ПЧ) и Устройства плавного пуска (УПП)","0NV","Аксессуары и опции для ПЧ и УПП","2MD","Опции / Аксессуары ATV","Промышленная ЧРП Стандартная","N","C3(+)",null,1,"X","Цена без изменений","2015-12-15",341117.79,0]
["VW3A4709","Фильтр ЭМС входной IP00 240А",42108,"тариф за штуку","Опции для ПЧ","IDVSD","FA","Преобразователи частоты (ПЧ) и Устройства плавного пуска (УПП)","0NV","Аксессуары и опции для ПЧ и УПП","2MD","Опции / Аксессуары ATV","Промышленная ЧРП Стандартная","N","C3(5)",null,1,"X","Цена без изменений","2015-12-15",42108,0]
["VW3A5401","Фильтр синусный IP20 6А",10105.92,"тариф за штуку","Опции для ПЧ","IDVSD","FA","Преобразователи частоты (ПЧ) и Устройства плавного пуска (УПП)","0NV","Аксессуары и опции для ПЧ и УПП","2MD","Опции / Аксессуары ATV","Промышленная ЧРП Стандартная","N","C3(5)",null,1,"X","Цена без изменений","2015-12-15",10105.92,0]
["VW3A7258","АВТОНОМНЫЙ ИНВЕРТОР НАПР-Я 400В 675КВТ",2226840.91,"тариф за штуку","Опции для ПЧ","IDSDS","FA","Преобразователи частоты (ПЧ) и Устройства плавного пуска (УПП)","0NT","Комплектные ПЧ","2LV","ALTIVAR IP00 P > 300 кВт","Промышленная ЧРП Стандартная","N","C3(6)",null,1,null,"Цена без изменений","2015-12-15",2226840.91,0]
["VW3A7262","МОДУЛЬ СЕТЕВОГО ФИЛЬТРА 400В 340КВТ 495A",428651.95,"тариф за штуку","Опции для ПЧ","IDSDS","FA","Преобразователи частоты (ПЧ) и Устройства плавного пуска (УПП)","0NV","Аксессуары и опции для ПЧ и УПП","2MD","Опции / Аксессуары ATV","Промышленная ЧРП Стандартная","N","C3(+)",null,1,null,"Цена без изменений","2015-12-15",428651.95,0]
["VW3A7606R07","ТОРМОЗН РЕЗИСТОР IP65 72 ОМ 200ВТ 0.75M",13988.76,"тариф за штуку","Опции для ПЧ","IDVSD","FA","Преобразователи частоты (ПЧ) и Устройства плавного пуска (УПП)","0NV","Аксессуары и опции для ПЧ и УПП","2MD","Опции / Аксессуары ATV","Промышленная ЧРП Стандартная","N","C3(7)",null,1,null,"Цена без изменений","2015-12-15",13988.76,0]
["VW3A7805","ТОРМОЗНОЙ РЕЗИСТОР 8,1 ОМ 44КВТ",104955,"тариф за штуку","Опции для ПЧ","IDVSD","FA","Преобразователи частоты (ПЧ) и Устройства плавного пуска (УПП)","0NV","Аксессуары и опции для ПЧ и УПП","2MD","Опции / Аксессуары ATV","Промышленная ЧРП Стандартная","N","C3(5)",null,1,"X","Цена без изменений","2015-12-15",104955,0]
["VW3A8306TF03","Т-ОБРАЗНЫЙ ОТВЕТВИТ MODBUS КАБЕЛЬ 0,3 М",1597.21,"тариф за штуку","Опции общие","IDVSD","FA","Преобразователи частоты (ПЧ) и Устройства плавного пуска (УПП)","0NV","Аксессуары и опции для ПЧ и УПП","2MD","Опции / Аксессуары ATV","Промышленная ЧРП Стандартная","S","C2",15,1,null,"Цена без изменений","2015-12-15",1597.21,0]
["VW3A9106","Комплект соответствия IP21 (вне шкафа)",9306.07,"тариф за штуку","Опции для ПЧ","IDVSD","FA","Преобразователи частоты (ПЧ) и Устройства плавного пуска (УПП)","0NV","Аксессуары и опции для ПЧ и УПП","2MD","Опции / Аксессуары ATV","Промышленная ЧРП Стандартная","N","C3(5)",null,1,"X","Цена без изменений","2015-12-15",9306.07,0]
["VW3A9310","КОМПЛ ЗАМЕНЫ ATV71 ДЛЯ ATV58 HD33N4",5575.95,"тариф за штуку","Опции для ПЧ","IDVSD","FA","Преобразователи частоты (ПЧ) и Устройства плавного пуска (УПП)","0NV","Аксессуары и опции для ПЧ и УПП","2MD","Опции / Аксессуары ATV","Промышленная ЧРП Стандартная","N","C3(5)",null,1,"X","Цена без изменений","2015-12-15",5575.95,0]
["VW3A9625","КОМПЛЕКТ DNV ДЛЯ ATV 61/71 РАЗМЕР 5B",136161.49,"тариф за штуку","Опции для ПЧ","IDVSD","FA","Преобразователи частоты (ПЧ) и Устройства плавного пуска (УПП)","0NV","Аксессуары и опции для ПЧ и УПП","2MD","Опции / Аксессуары ATV","Промышленная ЧРП Стандартная","N","C3(+)",null,1,null,"Цена без изменений","2015-12-15",136161.49,0]
["VW3A9803","КОМПЛЕКТ ОХЛАЖДЕНИЯ ATV71PU55 PU75N4Z",25811.32,"тариф за штуку","Опции для ПЧ","IDVSD","FA","Преобразователи частоты (ПЧ) и Устройства плавного пуска (УПП)","0NV","Аксессуары и опции для ПЧ и УПП","2MD","Опции / Аксессуары ATV","Промышленная ЧРП Стандартная","N","C3(6)",null,1,null,"Цена без изменений","2015-12-15",25811.32,0]
["VW3G48109","Комплект DNV для ATS48C79…M12",119996.38,"тариф за штуку","Опции для УПП","IDVSD","FA","Преобразователи частоты (ПЧ) и Устройства плавного пуска (УПП)","0NV","Аксессуары и опции для ПЧ и УПП","2MK","Опции / Аксессуары ATS","Промышленная ЧРП Стандартная","N","C3(7)",null,1,null,"Цена без изменений","2015-12-15",119996.38,0]
["VW3L10222","КАБЕЛЬНЫЙ ВВОД IP54, 1 ШТ.",3464.8,"тариф за штуку","Сервотехника опции и аксессуары","IDMOT","FG","Следящие системы","0PB","Аксессуары","2RF","Аксессуары LMC","Не входит в ДК","N","C3(7)",null,1,null,"Цена без изменений","2015-12-15",3464.8,0]
["VW3L30001R200","КАБЕЛЬ ДВИГАТЕЛЯ, 20М",12521.77,"тариф за штуку","Сервотехника опции и аксессуары","IDMOT","FG","Следящие системы","0PB","Аксессуары","2RF","Аксессуары LMC","Не входит в ДК","N","C3(7)",null,1,null,"Цена без изменений","2015-12-15",12521.77,0]
["VW3M1C13","КОННЕКТОР LXM26/28 VW3M1C13",8746.5,"тариф за штуку","No product line","IDMOT","FG","Следящие системы","0PB","Аксессуары","2RB","Аксессуары Lexium23, Lexium32","Не входит в ДК","N","C3(7)",null,1,null,"Цена без изменений","2015-12-15",8746.5,0]
["VW3M4C22","КОННЕКТОР LXM26/28 VW3M4C22",2499,"тариф за штуку","No product line","IDMOT","FG","Следящие системы","0PB","Аксессуары","2RB","Аксессуары Lexium23, Lexium32","Не входит в ДК","N","C3(+)",null,1,null,"Цена без изменений","2015-12-15",2499,0]
["VW3M5304R250","КАБЕЛЬ ДВИГАТЕЛЯ 10MM*2X25M БЕЗ КОН",76874.62,"тариф за штуку","Сервотехника опции и аксессуары","IDMOT","FG","Следящие системы","14Q","Серводвигатели","2Q1","Серводвигатели BSH","Не входит в ДК","N","C3(7)",null,1,null,"Цена без изменений","2015-12-15",76874.62,0]
["VW3M5501R150","КАБЕЛЬ ДВИГАТЕЛЯ BMP1,5MM*2 15M",19164.580000000002,"тариф за штуку","Сервотехника опции и аксессуары","IDMOT","FG","Следящие системы","14Q","Серводвигатели","2Q1","Серводвигатели BSH","Не входит в ДК","N","C3(+)",null,1,null,"Цена без изменений","2015-12-15",19164.580000000002,0]
["VW3M5D6AR50","КАБЕЛЬ ДВИГАТЕЛЯ VW3M5D6AR50",12376,"тариф за штуку","No product line","IDMOT","FG","Следящие системы","0PB","Аксессуары","2RB","Аксессуары Lexium23, Lexium32","Не входит в ДК","N","C3(5)",null,1,null,"Цена без изменений","2015-12-15",12376,0]
["VW3M8202R30","КАБЕЛЬ ВЕДУЩИЙ/ВЕДОМЫЙ RS422 3М",7238.11,"тариф за штуку","Сервотехника опции и аксессуары","IDMOT","FG","Следящие системы","0PB","Аксессуары","2R3","Аксессуары Lexium05 и Twin Line","Не входит в ДК","N","C3(7)",null,1,null,"Цена без изменений","2015-12-15",7238.11,0]
["VW3M8D1AR50","КАБЕЛЬ ЭНКОДЕРА VW3M8D1AR50",2969,"тариф за штуку","No product line","IDMOT","FG","Следящие системы","0PB","Аксессуары","2RB","Аксессуары Lexium23, Lexium32","Не входит в ДК","N","C3(5)",null,1,null,"Цена без изменений","2015-12-15",2969,0]
["VW3S5101R150","КАБЕЛЬ ДВИГАТЕЛЯ 4Х1,5 ЭКР КОННЕКТ 15М",7282.68,"тариф за штуку","Сервотехника опции и аксессуары","IDMOT","FG","Следящие системы","0PB","Аксессуары","2RF","Аксессуары LMC","Не входит в ДК","N","C3(5)",null,1,"X","Цена без изменений","2015-12-15",7282.68,0]
["VW3S8208R50","КАБЕЛЬ TLM2 ИМП/НАПР 5М",4618.55,"тариф за штуку","Сервотехника опции и аксессуары","IDMOT","FG","Следящие системы","0PB","Аксессуары","2RF","Аксессуары LMC","Не входит в ДК","N","C3(7)",null,1,null,"Цена без изменений","2015-12-15",4618.55,0]
["VZ16","ЗАЗЕМЛЯЮЩИЙ МОДУЛЬ ВЫКЛЮЧАТЕЛЯ-РАЗЪЕДИНИТЕЛЯ 125-175А",3435.3,"тариф за штуку","Vario ","PTCTR","DA","Пускорегулирующая аппаратура ","0EJ","Разъединиители и предохранители","1G0","Выключатели","PVP Проектная Оптимальная коллекция","N","C3(4)",null,1,"X","Цена изменена","2015-12-15",3123,0.10000000000000009]
["VZ208E-15BP01","Зональный клапан VZ208E-15BP 0.25E",1810,"тариф за штуку","Периферийное оборудование для систем автоматизации  ","PTPRD","GU","Системы автоматизации зданий","11Q","Оборудование для систем автоматизации зданий","4HH","Периферийноеоборудование для систем автоматизации зданий, ДК","Не входит в ДК","N","C3(5)",null,1,null,"Цена без изменений","2015-12-15",1810,0]
["VZ28","КЛЕММНАЯ КРЫШКА ДЛЯ 1 КЛЕММЫ ПРЕДН. ДЛЯ VZ13, VZ16",260.7,"тариф за штуку","Vario ","PTCTR","DA","Пускорегулирующая аппаратура ","0EJ","Разъединиители и предохранители","1FU","Выключатели нагрузки","PVP Проектная Оптимальная коллекция","N","C3(4)",null,1,"X","Цена изменена","2015-12-15",237,9.9999999999999867E-2]
["VZ308C-15BP04","Зональный клапан VZ308C-15BP 1.0E",2590,"тариф за штуку","Периферийное оборудование для систем автоматизации  ","PTPRD","GU","Системы автоматизации зданий","11Q","Оборудование для систем автоматизации зданий","4HH","Периферийноеоборудование для систем автоматизации зданий, ДК","Не входит в ДК","N","C3(6)",null,1,null,"Цена без изменений","2015-12-15",2590,0]
["VZ319C-15BP56","Зональный клапан VZ319C-15BP 2.0E",11590,"тариф за штуку","Периферийное оборудование для систем автоматизации  ","PTPRD","GU","Системы автоматизации зданий","11Q","Оборудование для систем автоматизации зданий","4HH","Периферийноеоборудование для систем автоматизации зданий, ДК","Не входит в ДК","N","C3(6)",null,1,null,"Цена без изменений","2015-12-15",11590,0]
["VZ408E-15BP02","Зональный клапан VZ408E-15BP 0.4E",2130,"тариф за штуку","Периферийное оборудование для систем автоматизации  ","PTPRD","GU","Системы автоматизации зданий","11Q","Оборудование для систем автоматизации зданий","4HH","Периферийноеоборудование для систем автоматизации зданий, ДК","Не входит в ДК","N","C3(6)",null,1,null,"Цена без изменений","2015-12-15",2130,0]
["VZ9","КЛЕММНАЯ КРЫШКА ДЛЯ КОРПУСА ВЫКЛЮЧАТЕЛЯ ТИПА V3, V4 (КРЫШКА ДЛЯ 3 КЛЕММ)",243.1,"тариф за штуку","Vario ","PTCTR","DA","Пускорегулирующая аппаратура ","0EJ","Разъединиители и предохранители","1FU","Выключатели нагрузки","PVP Проектная Оптимальная коллекция","S","C2",6,1,null,"Цена изменена","2015-12-15",221,9.9999999999999867E-2]
["WDE000111","ДУЭТ 1-клавишный ВЫКЛЮЧАТЕЛЬ, сх.1, 10АХ, механизм, БЕЛЫЙ",67.069999999999993,"тариф за штуку","WDDUET","PTWDA","FN","Электроустановочные изделия","0XV","Российские стандартные серии ЭУИ","60X","Электроустановочные изделия серии Дуэт","Ритейл ЭУИ Российская коллекция","S","C2",3520,20,null,"Цена без изменений","2015-12-15",67.069999999999993,0]
["WDE000195","ДУЭТ TV-R РОЗЕТКА проходная 11DB, механизм, БЕЛЫЙ",363.68,"тариф за штуку","WDDUET","PTNCO","FN","Электроустановочные изделия","0UZ","Местная  платформа Высокий сегмент","3SE","Коммуникационные функции в дизайне ЭУИ","Ритейл ЭУИ Российская коллекция","S","C2",null,10,null,"Цена без изменений","2015-12-15",363.68,0]
["WDE000211","ДУЭТ 1-клавишный ВЫКЛЮЧАТЕЛЬ, сх.1, 10АХ, механизм, БЕЖЕВЫЙ",67.069999999999993,"тариф за штуку","WDDUET","PTWDA","FN","Электроустановочные изделия","0XV","Российские стандартные серии ЭУИ","60X","Электроустановочные изделия серии Дуэт","Ритейл ЭУИ Российская коллекция","S","C2",1120,20,null,"Цена без изменений","2015-12-15",67.069999999999993,0]
["WDE000302","ДУЭТ 2-постовая РАМКА, СЕРЕБРИСТЫЙ",91.67,"тариф за штуку","WDDUET","PTWDA","FN","Электроустановочные изделия","0UM","Местная  платформа Стандарт","3PE","Другие компоненты","Ритейл ЭУИ Российская коллекция","S","C2",255,30,null,"Цена без изменений","2015-12-15",91.67,0]
["WDE000397","ДУЭТ TV-R РОЗЕТКА оконечная 8DB, механизм, СЕРЕБРИСТЫЙ",606.86,"тариф за штуку","WDDUET","PTNCO","FN","Электроустановочные изделия","0UZ","Местная  платформа Высокий сегмент","3SE","Коммуникационные функции в дизайне ЭУИ","Ритейл ЭУИ Российская коллекция","S","C2",null,10,null,"Цена без изменений","2015-12-15",606.86,0]
["WDE000481","ДУЭТ РОЗЕТКА телефонная RJ11, механизм, ШАМПАНЬ",444.96,"тариф за штуку","WDDUET","PTNCO","FN","Электроустановочные изделия","0UZ","Местная  платформа Высокий сегмент","3SE","Коммуникационные функции в дизайне ЭУИ","Ритейл ЭУИ Российская коллекция","S","C2",160,10,null,"Цена без изменений","2015-12-15",444.96,0]
["XA2EA11","КНОПКАXA2,ПРУЖ.ВОЗВР.,БЕЛАЯ,1НO",81.430000000000007,"тариф за штуку","Кнопки и лампы 22мм","IDSIG","EV","Человеко-машинный интерфейс","0MD","Компактные панели","2GM","Thorsman электромонтажная система","Промышленная коллекция Лайт ","N","C3(+)",null,10,null,"Цена без изменений","2015-12-15",81.430000000000007,0]
["XA2EJ25","ПЕРЕКЛ.,ДЛ.РУЧКА,2ПОЗ.СФИКС.,НО+НЗ",204.22,"тариф за штуку","Кнопки и лампы 22мм","IDSIG","EV","Человеко-машинный интерфейс","0MD","Компактные панели","2GM","Thorsman электромонтажная система","Промышленная коллекция Лайт ","N","C3(+)",null,10,null,"Цена без изменений","2015-12-15",204.22,0]
["XACA201","ПОДВЕСНАЯ СТАНЦИЯ 2 КНОПКИ XACA201",3019.85,"тариф за штуку","Подвесные пульты","IDSIG","DN","Светосигнальная арматура","0JD","Устройсва управления","207","Подвесные пульты","Промышленная Стандартная коллекция ","N","C3(5)",null,1,"X","Цена без изменений","2015-12-15",3019.85,0]
["XACA49131","ПОДВЕСНАЯ СТАНЦИЯ 4 КНОПКИ+АВАР.ОСТАНОВ XACA49131",10160.66,"тариф за штуку","Подвесные пульты","IDSIG","DN","Светосигнальная арматура","0JD","Устройсва управления","207","Подвесные пульты","Промышленная Стандартная коллекция ","N","C3(5)",null,1,null,"Цена без изменений","2015-12-15",10160.66,0]
["XACA971","ПОДВЕСНОЕ КОЛЬЦО",459.76,"тариф за штуку","Подвесные пульты","IDSIG","DN","Светосигнальная арматура","0JD","Устройсва управления","207","Подвесные пульты","Промышленная Стандартная коллекция ","N","C3(4)",null,1,"X","Цена без изменений","2015-12-15",459.76,0]
["XACB04","КОРПУС ПОДВЕСНОЙ СТАНЦИИ 4 ОТВЕРСТИЯ XACB04",2849.93,"тариф за штуку","Подвесные пульты","IDSIG","DN","Светосигнальная арматура","0JD","Устройсва управления","207","Подвесные пульты","Промышленная Стандартная коллекция ","N","C3(4)",null,null,"X","Цена без изменений","2015-12-15",2849.93,0]
["XACB9122","ГОЛОВКА КНОПКИ ЧЕРНАЯ XACB9122",368.53,"тариф за штуку","Подвесные пульты","IDSIG","DN","Светосигнальная арматура","0JD","Устройсва управления","207","Подвесные пульты","Промышленная Стандартная коллекция ","N","C3(5)",null,10,null,"Цена без изменений","2015-12-15",368.53,0]
["XACS105","КОНТАКТНЫЙ ЭЛЕМЕНТ NC+NO",1057.7,"тариф за штуку","Подвесные пульты","IDSIG","DN","Светосигнальная арматура","0JD","Устройсва управления","207","Подвесные пульты","Промышленная Стандартная коллекция ","S","C2",null,1,null,"Цена без изменений","2015-12-15",1057.7,0]
["XALD117","КНОПОЧНЫЙ ПОСТ 1 КНОПКА С ВОЗВРАТОМ XALD117",1145.3900000000001,"тариф за штуку","Посты управления","IDSIG","DN","Светосигнальная арматура","0J1","Кнопки и лампочки","1X6","Посты управления пластиковые","Промышленная Стандартная коллекция ","N","C3(6)",null,1,null,"Цена без изменений","2015-12-15",1145.3900000000001,0]
["XALD363B","КНОПОЧНЫЙ ПОСТ 2 КН. С ВОЗВР. С ПОДСВ. XALD363B",2532.92,"тариф за штуку","Посты управления","IDSIG","DN","Светосигнальная арматура","0J1","Кнопки и лампочки","1X6","Посты управления пластиковые","Промышленная Стандартная коллекция ","N","C3(5)",null,1,"X","Цена без изменений","2015-12-15",2532.92,0]
["XALE33V2M","КНОПОЧНЫЙ ПОСТ 2 КНОПКИ ЗЕЛ.КР.",1302.5999999999999,"тариф за штуку","Посты управления","IDSIG","DN","Светосигнальная арматура","0J1","Кнопки и лампочки","1X6","Посты управления пластиковые","Промышленная Стандартная коллекция ","N","C3(7)",null,1,null,"Цена без изменений","2015-12-15",1302.5999999999999,0]
["XALFKT64451","ПОСТ КНОПОЧНЫЙ АВАРИЙН.ОСТ. КР.КНОПКА XALFKT64451",1552.49,"тариф за штуку","Посты управления","IDSIG","DN","Светосигнальная арматура","0J1","Кнопки и лампочки","1XJ","Кнопочный пост управления","Промышленная Стандартная коллекция ","N","C3(6)",null,1,null,"Цена без изменений","2015-12-15",1552.49,0]
["XALK1781H29","КНОПОЧНАЯ СТАНЦИЯ ДЛЯ АВАР. ОСТ. XALK1781H29",2110.86,"тариф за штуку","Посты управления","IDSIG","DN","Светосигнальная арматура","0J1","Кнопки и лампочки","1X6","Посты управления пластиковые","Промышленная Стандартная коллекция ","N","C3(4)",null,1,"X","Цена без изменений","2015-12-15",2110.86,0]
["XAPM1202","КНОПОЧНЫЙ ПОСТ МЕТАЛЛИЧЕСКИЙ 2 ОТВ. XAPM1202",2221.42,"тариф за штуку","Посты управления","IDSIG","DN","Светосигнальная арматура","0J1","Кнопки и лампочки","1XC","Посты управления металлические","Промышленная Стандартная коллекция ","N","C3(5)",null,1,"X","Цена без изменений","2015-12-15",2221.42,0]
["XAPM2203H29","КНОПОЧНЫЙ ПОСТ, СИНИЙ, 3 ОТВ., ПОД КАБ. ВВОД ISO23",2562.96,"тариф за штуку","Посты управления","IDSIG","DN","Светосигнальная арматура","0J1","Кнопки и лампочки","1XC","Посты управления металлические","Промышленная Стандартная коллекция ","N","C3(5)",null,1,"X","Цена без изменений","2015-12-15",2562.96,0]
["XARSK12D18W","КОМПЛЕКТ БЕСПРОВОДНОГО УПРАВЛЕНИЯ КРАНОМ XARSK12D18W",67135.839999999997,"тариф за штуку","Подвесные пульты","IDSIG","DN","Светосигнальная арматура","0JD","Устройсва управления","207","Подвесные пульты","Промышленная Стандартная коллекция ","N","C3(5)",null,1,"X","Цена без изменений","2015-12-15",67135.839999999997,0]
["XB4BA922","КНОПКА СБРОСА XB4B XB4BA922",1250.28,"тариф за штуку","Кнопки и лампы 22мм","IDSIG","DN","Светосигнальная арматура","0J1","Кнопки и лампочки","1W4","Модульные кнопки и лампочки диаметром 22 мм в пластиковом корпусе","Промышленная Стандартная коллекция ","N","C3(5)",null,1,null,"Цена без изменений","2015-12-15",1250.28,0]
["XB4BK124G5","ПЕРЕКЛЮЧАТЕЛЬ 22ММ 48-120В КРАСНЫЙ",1927.95,"тариф за штуку","Кнопки и лампы 22мм","IDSIG","DN","Светосигнальная арматура","0J1","Кнопки и лампочки","1VY","Модульные кнопки и лампочки диаметром 22 мм в металлическом корпусе","Промышленная Стандартная коллекция ","N","C3(6)",null,1,null,"Цена без изменений","2015-12-15",1927.95,0]
["XB4BS8444","КНОПКА АВАРИЙНОГО ОСТ. 22ММ С ВОЗВ. XB4BS8444",1386.21,"тариф за штуку","Кнопки и лампы 22мм","IDSIG","DN","Светосигнальная арматура","0J1","Кнопки и лампочки","1VY","Модульные кнопки и лампочки диаметром 22 мм в металлическом корпусе","Промышленная Стандартная коллекция ","S","C2",40,1,null,"Цена без изменений","2015-12-15",1386.21,0]
["XB4BT842","КНОПКА АВАР. ОСТ. И ОТКЛ., \"ТЯНИ-ТОЛКАЙ\" XB4BT842",1067.99,"тариф за штуку","Кнопки и лампы 22мм","IDSIG","DN","Светосигнальная арматура","0J1","Кнопки и лампочки","1W4","Модульные кнопки и лампочки диаметром 22 мм в пластиковом корпусе","Промышленная Стандартная коллекция ","S","C2",53,1,null,"Цена без изменений","2015-12-15",1067.99,0]
["XB4BVG1","СИГНАЛЬНАЯ ЛАМПА 22ММ 48-120В XB4BVG1",759.08,"тариф за штуку","Кнопки и лампы 22мм","IDSIG","DN","Светосигнальная арматура","0J1","Кнопки и лампочки","1VY","Модульные кнопки и лампочки диаметром 22 мм в металлическом корпусе","Промышленная Стандартная коллекция ","N","C3(5)",null,1,"X","Цена без изменений","2015-12-15",759.08,0]
["XB4BW3535","КНОПКА С ПОДСВЕТКОЙ XB4BW3535",2179.73,"тариф за штуку","Кнопки и лампы 22мм","IDSIG","DN","Светосигнальная арматура","0J1","Кнопки и лампочки","1VY","Модульные кнопки и лампочки диаметром 22 мм в металлическом корпусе","Промышленная Стандартная коллекция ","N","C3(5)",null,1,null,"Цена без изменений","2015-12-15",2179.73,0]
["XB5AA711137","КНОПКА 22ММ ТРОЙНАЯ С МАРКИРОВКОЙ XB5AA711137",1230.96,"тариф за штуку","Кнопки и лампы 22мм","IDSIG","DN","Светосигнальная арматура","0J1","Кнопки и лампочки","1W4","Модульные кнопки и лампочки диаметром 22 мм в пластиковом корпусе","Промышленная Стандартная коллекция ","N","C3(5)",null,1,"X","Цена без изменений","2015-12-15",1230.96,0]
["XB5AL4322","КНОПКА КРАСНАЯ ВЫСТУПАЮЩАЯ, С БЕЛОЙ МАРКИРОВКОЙ",376.92,"тариф за штуку","Кнопки и лампы 22мм","IDSIG","DN","Светосигнальная арматура","0J1","Кнопки и лампочки","1W4","Модульные кнопки и лампочки диаметром 22 мм в пластиковом корпусе","Промышленная Стандартная коллекция ","N","C3(5)",null,1,"X","Цена без изменений","2015-12-15",376.92,0]
["XB5AP61","КНОПКА 22ММ СИНЯЯ С ВОЗВРАТОМ XB5AP61",509.9,"тариф за штуку","Кнопки и лампы 22мм","IDSIG","DN","Светосигнальная арматура","0J1","Кнопки и лампочки","1W4","Модульные кнопки и лампочки диаметром 22 мм в пластиковом корпусе","Промышленная Стандартная коллекция ","N","C3(5)",null,1,null,"Цена без изменений","2015-12-15",509.9,0]
["XB5AVB1","СИГН. ЛАМПА 22ММ 24В БЕЛАЯ",526.54,"тариф за штуку","Кнопки и лампы 22мм","IDSIG","DN","Светосигнальная арматура","0J1","Кнопки и лампочки","1W4","Модульные кнопки и лампочки диаметром 22 мм в пластиковом корпусе","Промышленная Стандартная коллекция ","S","C2",80,1,null,"Цена без изменений","2015-12-15",526.54,0]
["XB5AW73731M5","КНОПКА 22ММ ДВОЙНАЯ С МАРКИРОВКОЙ + LED XB5AW73731M5",1473.18,"тариф за штуку","Кнопки и лампы 22мм","IDSIG","DN","Светосигнальная арматура","0J1","Кнопки и лампочки","1W4","Модульные кнопки и лампочки диаметром 22 мм в пластиковом корпусе","Промышленная Стандартная коллекция ","S","C2",278,1,null,"Цена без изменений","2015-12-15",1473.18,0]
["XB6AA11B","КНОПКА 16ММ БЕЛАЯ С ВОЗВРАТОМ XB6AA11B",587.51,"тариф за штуку","Кнопки и лампы 16мм","IDSIG","DN","Светосигнальная арматура","0J1","Кнопки и лампочки","1VS","Модульные кнопки и лампочки диаметром 16 мм в пластиковом корпусе","Промышленная Стандартная коллекция ","N","C3(5)",null,1,"X","Цена без изменений","2015-12-15",587.51,0]
["XB6AW1B5B","КНОПКА 16ММ 12-24В БЕЛАЯ XB6AW1B5B",1198.1099999999999,"тариф за штуку","Кнопки и лампы 16мм","IDSIG","DN","Светосигнальная арматура","0J1","Кнопки и лампочки","1VS","Модульные кнопки и лампочки диаметром 16 мм в пластиковом корпусе","Промышленная Стандартная коллекция ","N","C3(5)",null,1,"X","Цена без изменений","2015-12-15",1198.1099999999999,0]
["XB6CA22B","КНОПКА 16ММ ЗЕЛЕНАЯ XB6CA22B",587.51,"тариф за штуку","Кнопки и лампы 16мм","IDSIG","DN","Светосигнальная арматура","0J1","Кнопки и лампочки","1VS","Модульные кнопки и лампочки диаметром 16 мм в пластиковом корпусе","Промышленная Стандартная коллекция ","N","C3(6)",null,1,null,"Цена без изменений","2015-12-15",587.51,0]
["XB6CW4B5B","КНОПКА 16ММ 12-24В КРАСНАЯ КВ. С ПОДСВ. XB6CW4B5B",1198.1099999999999,"тариф за штуку","Кнопки и лампы 16мм","IDSIG","DN","Светосигнальная арматура","0J1","Кнопки и лампочки","1VS","Модульные кнопки и лампочки диаметром 16 мм в пластиковом корпусе","Промышленная Стандартная коллекция ","N","C3(5)",null,1,"X","Цена без изменений","2015-12-15",1198.1099999999999,0]
["XB6EAA32P","КНОПКА ЗЕЛЕНАЯ, 16ММ, ПРУЖ. ВОЗВР.",586.23,"тариф за штуку","Кнопки и лампы 16мм","IDSIG","DN","Светосигнальная арматура","0HV","Экономичная серия кнопок и лампочек","1UJ","Моноблочные кнопки и ласпочкт диаметром 16 мм","Промышленная Стандартная коллекция ","N","C3(+)",null,5,null,"Цена без изменений","2015-12-15",586.23,0]
["XB7EV04BP","СИГН. ЛАМПА 22ММ 24В КРАСНАЯ XB7EV04BP",126.09,"тариф за штуку","Кнопки и лампы 22мм","IDSIG","DN","Светосигнальная арматура","0HV","Экономичная серия кнопок и лампочек","1VE","Моноблочные кнопки и ласпочкт диаметром 22 мм серии  XB7","Промышленная Стандартная коллекция ","S","C2",3200,10,null,"Цена без изменений","2015-12-15",126.09,0]
["XB7EV05BP","СИГН. ЛАМПА 22ММ 24В ЖЕЛТАЯ XB7EV05BP",126.09,"тариф за штуку","Кнопки и лампы 22мм","IDSIG","DN","Светосигнальная арматура","0HV","Экономичная серия кнопок и лампочек","1VE","Моноблочные кнопки и ласпочкт диаметром 22 мм серии  XB7","Промышленная Стандартная коллекция ","S","C2",1292,10,null,"Цена без изменений","2015-12-15",126.09,0]
["XB7EVMD3LC","СИГН.ЛАМПА,LED,=220В,ЗЕЛЕНАЯ",88.89,"тариф за штуку","Кнопки и лампы 22мм","IDSIG","EV","Человеко-машинный интерфейс","0MD","Компактные панели","2GM","Thorsman электромонтажная система","Промышленная коллекция Лайт ","N","C3(+)",null,10,null,"Цена без изменений","2015-12-15",88.89,0]
["XB7NH21","КНОПКА 22ММ ЧЕРНАЯ С ФИКСАЦИЕЙ 1НО",178.38,"тариф за штуку","Кнопки и лампы 22мм","IDSIG","DN","Светосигнальная арматура","0HV","Экономичная серия кнопок и лампочек","1VE","Моноблочные кнопки и ласпочкт диаметром 22 мм серии  XB7","Промышленная Стандартная коллекция ","S","C2",800,10,null,"Цена без изменений","2015-12-15",178.38,0]
["XB7NW33B1","КНОПКА 22ММ 24В ЗЕЛЕНАЯ С ПОДСВ.",429.05,"тариф за штуку","Кнопки и лампы 22мм","IDSIG","DN","Светосигнальная арматура","0HV","Экономичная серия кнопок и лампочек","1VE","Моноблочные кнопки и ласпочкт диаметром 22 мм серии  XB7","Промышленная Стандартная коллекция ","S","C2",276,10,null,"Цена без изменений","2015-12-15",429.05,0]
["XBKP61230G32E","СЧЕТЧИК МУЛЬТИФ СВТД 6 ЦИФР ~230В 1Ф",14702.97,"тариф за штуку","Счетчики","IDSIG","DU","Компоненты автоматизации","0JR","Компоненты управления","225","Счетчики","Промышленная Стандартная коллекция ","N","C3(5)",null,1,"X","Цена без изменений","2015-12-15",14702.97,0]
["XBKP62230G32E","СЧЕТЧИК МУЛЬТИФ СВТД 6 ЦИФР ~230В 2Ф",17586.48,"тариф за штуку","Счетчики","IDSIG","DU","Компоненты автоматизации","0JR","Компоненты управления","225","Счетчики","Промышленная Стандартная коллекция ","N","C3(5)",null,1,"X","Цена без изменений","2015-12-15",17586.48,0]
["XBTZ9018","КАБЕЛЬ ПЛК(MINI-DIN) <-> XBT(SUBD9) 2.5M",2302,"тариф за штуку","Magelis Accessories","IDHMI","EV","Человеко-машинный интерфейс","0MN","Промышленные компьютеры","2HP","Аксессуары для универсальных панелей GTU","Не входит в ДК","N","C3(4)",null,1,null,"Цена без изменений","2015-12-15",2302,0]
["XBTZG59","ГЕРМЕТИЧНАЯ ПРОКЛАДКА ДЛЯ XBT GK 5330",2294,"тариф за штуку","Magelis Accessories","IDHMI","EV","Человеко-машинный интерфейс","0MN","Промышленные компьютеры","2HP","Аксессуары для универсальных панелей GTU","Не входит в ДК","N","C3(4)",null,1,null,"Цена без изменений","2015-12-15",2294,0]
["XBTZGCHOK","SECURING HOOK FOR MODULES CONTROLLER PAN",1320,"тариф за штуку","Magelis Accessories","IDHMI","EV","Человеко-машинный интерфейс","0MN","Промышленные компьютеры","2HP","Аксессуары для универсальных панелей GTU","Не входит в ДК","N","C3(4)",null,1,null,"Цена без изменений","2015-12-15",1320,0]
["XC1AC116","КОНЦЕВОЙ ВЫКЛЮЧАТЕЛЬ РОЛИК СО",7458.64,"тариф за штуку","Концевые выключатели","IDSEN","EA","Датчики","0K9","Датчики и выключатели оптимальной серии","26D","Концевые выключатели","Промышленная Стандартная коллекция ","N","C3(5)",null,1,"X","Цена без изменений","2015-12-15",7458.64,0]
["XC2JC10131","КОНЦЕВОЙ ВЫКЛЮЧАТЕЛЬ XC2JC10131",6231.63,"тариф за штуку","Концевые выключатели","IDSEN","EA","Датчики","0K9","Датчики и выключатели оптимальной серии","26D","Концевые выключатели","Промышленная Стандартная коллекция ","N","C3(5)",null,1,"X","Цена без изменений","2015-12-15",6231.63,0]
["XCC1510PS25X","ИНКРЕМЕНТАЛЬНЫЙ ЭНКОДЕР 58ММ XCC1510PS25X",18203.47,"тариф за штуку","Энкодеры","IDSEN","EA","Датчики","0K2","Электронные выключатели","25B","Энкодеры","Промышленная Стандартная коллекция ","N","C3(6)",null,1,null,"Цена без изменений","2015-12-15",18203.47,0]
["XCC1912PS36KN","ИНКРЕМЕНТАЛЬНЫЙ ЭНКОДЕР 90ММ XCC1912PS36KN",48541.8,"тариф за штуку","Энкодеры","IDSEN","EA","Датчики","0K2","Электронные выключатели","25B","Энкодеры","Промышленная Стандартная коллекция ","N","C3(6)",null,1,null,"Цена без изменений","2015-12-15",48541.8,0]
["XCCPM23121L2","РАЗЪЕМ M23 С КАБЕЛЕМ 10 ЖИЛ",4365.55,"тариф за штуку","Энкодеры","IDSEN","EA","Датчики","0K2","Электронные выключатели","25B","Энкодеры","Промышленная Стандартная коллекция ","S","C2",3,1,null,"Цена без изменений","2015-12-15",4365.55,0]
["XCCR158RDA06","ПЕРЕХОДНАЯ МУФТА 14 ММ 6ММ",1091.4000000000001,"тариф за штуку","Энкодеры","IDSEN","EA","Датчики","0K2","Электронные выключатели","25B","Энкодеры","Промышленная Стандартная коллекция ","N","C3(6)",null,1,null,"Цена без изменений","2015-12-15",1091.4000000000001,0]
["XCCRF9","ФИКСАТОР XCCRF9",2293.8200000000002,"тариф за штуку","Энкодеры","IDSEN","EA","Датчики","0K2","Электронные выключатели","25B","Энкодеры","Промышленная Стандартная коллекция ","N","C3(6)",null,1,null,"Цена без изменений","2015-12-15",2293.8200000000002,0]
["XCKD2127P16","КОНЦЕВОЙ ВЫКЛЮЧАТЕЛЬ РОЛИК-ПЛУНЖЕР NC+NO XCKD2127P16",2031,"тариф за штуку","Концевые выключатели","IDSEN","EA","Датчики","0JZ","Концевые выключатели","249","Концевые выключатели","Промышленная Стандартная коллекция ","N","C3(5)",null,1,"X","Цена без изменений","2015-12-15",2031,0]
["XCKJ10543","КОНЦЕВОЙ ВЫКЛЮЧАТЕЛЬ XCKJ10543",4162.18,"тариф за штуку","Концевые выключатели","IDSEN","EA","Датчики","0JZ","Концевые выключатели","249","Концевые выключатели","Промышленная Стандартная коллекция ","N","C3(5)",null,1,"X","Цена без изменений","2015-12-15",4162.18,0]
["XCKJ50559","КОНЦЕВОЙ ВЫКЛЮЧАТЕЛЬ XCKJ50559",3184.05,"тариф за штуку","Концевые выключатели","IDSEN","EA","Датчики","0JZ","Концевые выключатели","249","Концевые выключатели","Промышленная Стандартная коллекция ","N","C3(6)",null,1,null,"Цена без изменений","2015-12-15",3184.05,0]
["XCKL110","КОНЦЕВОЙ ВЫКЛЮЧАТЕЛЬ ПЛУНЖЕР XCKL110",2976.76,"тариф за штуку","Концевые выключатели","IDSEN","EA","Датчики","0JZ","Концевые выключатели","249","Концевые выключатели","Промышленная Стандартная коллекция ","N","C3(5)",null,1,"X","Цена без изменений","2015-12-15",2976.76,0]
["XCKML115","КОНЦЕВОЙ ВЫКЛЮЧАТЕЛЬ 2КОНТАКТА XCKML115",5159.63,"тариф за штуку","Концевые выключатели","IDSEN","EA","Датчики","0K9","Датчики и выключатели оптимальной серии","26D","Концевые выключатели","Промышленная Стандартная коллекция ","N","C3(5)",null,1,"X","Цена без изменений","2015-12-15",5159.63,0]
["XCKN2127P20","КОНЦЕВОЙ ВЫКЛЮЧАТЕЛЬ 1НО 1НЗ ВВОД ISO20 XCKN2127P20",926.42,"тариф за штуку","Концевые выключатели","IDSEN","EA","Датчики","0JZ","Концевые выключатели","250","Концевые выключатели экономичной серии","Промышленная Стандартная коллекция ","N","C3(5)",null,20,"X","Цена без изменений","2015-12-15",926.42,0]
["XCKP2127P16","КОНЦЕВОЙ ВЫКЛЮЧАТЕЛЬ РОЛИК-ПЛУЖЕР XCKP2127P16",1338.25,"тариф за штуку","Концевые выключатели","IDSEN","EA","Датчики","0JZ","Концевые выключатели","249","Концевые выключатели","Промышленная Стандартная коллекция ","N","C3(5)",null,1,"X","Цена без изменений","2015-12-15",1338.25,0]
["XCKP21H2P16","ПЛАСТ. КОНЦЕВОЙ ВЫКЛЮЧАТЕЛЬ 1НЗ1НО XCKP21H2P16",2372.37,"тариф за штуку","Концевые выключатели","IDSEN","EA","Датчики","0JZ","Концевые выключатели","249","Концевые выключатели","Промышленная Стандартная коллекция ","N","C3(5)",null,1,"X","Цена без изменений","2015-12-15",2372.37,0]
["XCKS541H29","КОНЦЕВОЙ ВЫКЛЮЧАТЕЛЬ XCKS541H29",2454.1999999999998,"тариф за штуку","Концевые выключатели","IDSEN","EA","Датчики","0JZ","Концевые выключатели","249","Концевые выключатели","Промышленная Стандартная коллекция ","N","C3(6)",null,1,null,"Цена без изменений","2015-12-15",2454.1999999999998,0]
["XCMD2106L1","КОНЦЕВОЙ ВЫКЛЮЧАТЕЛЬ \\КОШЧИЙ УС\\ XCMD2106L1",2684.68,"тариф за штуку","Концевые выключатели","IDSEN","EA","Датчики","0JZ","Концевые выключатели","249","Концевые выключатели","Промышленная Стандартная коллекция ","N","C3(5)",null,1,"X","Цена без изменений","2015-12-15",2684.68,0]
["XCMD21F2L2","МЕТАЛ. КОНЦЕВОЙ ВЫКЛЮЧАТЕЛЬ 1НО 1НЗ XCMD21F2L2",4027,"тариф за штуку","Концевые выключатели","IDSEN","EA","Датчики","0JZ","Концевые выключатели","249","Концевые выключатели","Промышленная Стандартная коллекция ","N","C3(5)",null,1,"X","Цена без изменений","2015-12-15",4027,0]
["XCMN2159L1","КОНЦЕВОЙ ВЫКЛЮЧАТЕЛЬ 1НО1НЗ C КАБЕЛЕМ 1М XCMN2159L1",1682.88,"тариф за штуку","Концевые выключатели","IDSEN","EA","Датчики","0JZ","Концевые выключатели","249","Концевые выключатели","Промышленная Стандартная коллекция ","N","C3(5)",null,1,"X","Цена без изменений","2015-12-15",1682.88,0]
["XCPR2110P20","ПЛАСТ. КОНЦЕВОЙ ВЫКЛЮЧАТЕЛЬ 1НО1НЗ XCPR2110P20",1562.75,"тариф за штуку","Концевые выключатели","IDSEN","EA","Датчики","0JZ","Концевые выключатели","249","Концевые выключатели","Промышленная Стандартная коллекция ","N","C3(5)",null,1,"X","Цена без изменений","2015-12-15",1562.75,0]
["XCRZ02","РЫЧАГ КОНЦЕВОГО ВЫКЛЮЧАТЕЛЯ XCRZ02",1386.11,"тариф за штуку","Концевые выключатели","IDSEN","EA","Датчики","0K9","Датчики и выключатели оптимальной серии","26D","Концевые выключатели","Промышленная Стандартная коллекция ","N","C3(6)",null,1,null,"Цена без изменений","2015-12-15",1386.11,0]
["XCSD3702P20","МЕТАЛ. КОНЦЕВОЙ ВЫКЛЮЧАТЕЛЬ 1НО2НЗ XCSD3702P20",2528.8000000000002,"тариф за штуку","Концевые выключатели","IDSEN","EG","Оборудование безопасности","0KZ","Датчики безопасности","2AZ","Выключатели безопасности","Промышленная Стандартная коллекция ","N","C3(5)",null,1,"X","Цена без изменений","2015-12-15",2528.8000000000002,0]
["XCSDMP70010","КОДИР. МАГН. ВЫКЛЮЧ. XCSDMP,2НЗ+1НО, 10М",4561.13,"тариф за штуку","Оборудование безопасности Preventa","IDSEN","EG","Оборудование безопасности","0KZ","Датчики безопасности","2BV","Магнитные выключатели","Промышленная Стандартная коллекция ","N","C3(5)",null,1,"X","Цена без изменений","2015-12-15",4561.13,0]
["XCSE7321","ВЫКЛ. БЕЗОП., МЕТ., 2НЗ+1НО, Pg13, 48В",17857.919999999998,"тариф за штуку","Оборудование безопасности Preventa","IDSEN","EG","Оборудование безопасности","0KZ","Датчики безопасности","2AZ","Выключатели безопасности","Промышленная Стандартная коллекция ","N","C3(5)",null,null,"X","Цена без изменений","2015-12-15",17857.919999999998,0]
["XCSE7533","МЕТАЛЛ. КОНЦЕВ. ВЫКЛ. XCSE7533",23543.59,"тариф за штуку","Оборудование безопасности Preventa","IDSEN","EG","Оборудование безопасности","0KZ","Датчики безопасности","2AZ","Выключатели безопасности","Промышленная Стандартная коллекция ","N","C3(6)",null,1,null,"Цена без изменений","2015-12-15",23543.59,0]
["XCSM3915L5","КОНЦЕВОЙ ВЫКЛЮЧАТЕЛЬ 1НО2НЗ С КАБЕЛЕМ 5М XCSM3915L5",4544.08,"тариф за штуку","Оборудование безопасности Preventa","IDSEN","EG","Оборудование безопасности","0KZ","Датчики безопасности","2AZ","Выключатели безопасности","Промышленная Стандартная коллекция ","N","C3(5)",null,1,"X","Цена без изменений","2015-12-15",4544.08,0]
["XCSPL791","ВЫКЛ. БЕЗОПАСНОСТИ, ЛЕВЫЙ, 2НЗ, Pg11",2510.4699999999998,"тариф за штуку","Оборудование безопасности Preventa","IDSEN","EG","Оборудование безопасности","0KZ","Датчики безопасности","2AZ","Выключатели безопасности","Промышленная Стандартная коллекция ","N","C3(5)",null,1,"X","Цена без изменений","2015-12-15",2510.4699999999998,0]
["XCSZ03","ПОВОРОТНЫЙ ПРИВОД XCSZ03",1318.4,"тариф за штуку","Оборудование безопасности Preventa","IDSEN","EG","Оборудование безопасности","0KZ","Датчики безопасности","2AZ","Выключатели безопасности","Промышленная Стандартная коллекция ","S","C2",8,1,null,"Цена без изменений","2015-12-15",1318.4,0]
["XD2GA8241","КОНТРОЛЛЕР 2 НАПРАВЛЕНИЯ С ВОЗВРАТОМ XD2GA8241",7077.75,"тариф за штуку","Кнопки и лампы 22мм","IDSIG","DN","Светосигнальная арматура","0J1","Кнопки и лампочки","1VY","Модульные кнопки и лампочки диаметром 22 мм в металлическом корпусе","Промышленная Стандартная коллекция ","N","C3(5)",null,1,"X","Цена без изменений","2015-12-15",7077.75,0]
["XD2GA8431","КОНТРОЛЛЕР 4 НАПРАВЛЕНИЯ XD2GA8431",9989.26,"тариф за штуку","Кнопки и лампы 22мм","IDSIG","DN","Светосигнальная арматура","0J1","Кнопки и лампочки","1VY","Модульные кнопки и лампочки диаметром 22 мм в металлическом корпусе","Промышленная Стандартная коллекция ","N","C3(6)",null,1,null,"Цена без изменений","2015-12-15",9989.26,0]
["XE3NP2141","БЛОК ИНЕРЦ. КОНТАКТОВ 2НЗ1НО",747.45,"тариф за штуку","Концевые выключатели","IDSEN","EA","Датчики","0JZ","Концевые выключатели","249","Концевые выключатели","Промышленная Стандартная коллекция ","N","C3(5)",null,1,null,"Цена без изменений","2015-12-15",747.45,0]
["XENT1192","БЛОК КОНТАКТОВ NC+NC+NC",2754.99,"тариф за штуку","Подвесные пульты","IDSIG","DN","Светосигнальная арматура","0JD","Устройсва управления","207","Подвесные пульты","Промышленная Стандартная коллекция ","N","C3(5)",null,1,"X","Цена без изменений","2015-12-15",2754.99,0]
["XGHB440245","ЭЛЕКТРОННАЯ МЕТКА XGHB440245",3222.98,"тариф за штуку","RFID","IDSEN","EA","Датчики","0KF","Системы идентификации","28P","Интерфейсы","Промышленная Стандартная коллекция ","N","C3(6)",null,1,null,"Цена без изменений","2015-12-15",3222.98,0]
["XKBZ916","КНОПКА XKBZ916",3714.18,"тариф за штуку","Джойстики","IDSIG","DN","Светосигнальная арматура","0JD","Устройсва управления","20K","Джойстики","Промышленная Стандартная коллекция ","N","C3(6)",null,1,null,"Цена без изменений","2015-12-15",3714.18,0]
["XKBZ962","КОНТАКТ",6776.11,"тариф за штуку","Джойстики","IDSIG","DN","Светосигнальная арматура","0JD","Устройсва управления","20K","Джойстики","Промышленная Стандартная коллекция ","N","C3(5)",null,1,null,"Цена без изменений","2015-12-15",6776.11,0]
["XKMA9214","ДЕТАЛЬ ДЛЯ КОНТРОЛЛЕРА XKMA9214",10063.700000000001,"тариф за штуку","Джойстики","IDSIG","DN","Светосигнальная арматура","0JD","Устройсва управления","20K","Джойстики","Промышленная Стандартная коллекция ","N","C3(6)",null,1,null,"Цена без изменений","2015-12-15",10063.700000000001,0]
["XKZA15022","ПОТЕНЦИОМЕТР XKZA15022",14503.6,"тариф за штуку","Джойстики","IDSIG","DN","Светосигнальная арматура","0JD","Устройсва управления","20K","Джойстики","Промышленная Стандартная коллекция ","N","C3(6)",null,1,null,"Цена без изменений","2015-12-15",14503.6,0]
["XMLA035A2S12","ЭЛЕКТРОМЕХАНИЧ. ДАТЧИК ДАВЛЕНИЯ, 35 БАР, 1 С/О",5817.92,"тариф за штуку","Датчики давления","IDSEN","EA","Датчики","0K4","Датчики давления","25V","Датчики давления электро-механические","Промышленная Стандартная коллекция ","N","C3(5)",null,1,null,"Цена без изменений","2015-12-15",5817.92,0]
["XMLB010A2S11","ДАТЧИК ДАВЛЕНИЯ 10БАР XMLB010A2S11",8761.19,"тариф за штуку","Датчики давления","IDSEN","EA","Датчики","0K4","Датчики давления","25V","Датчики давления электро-механические","Промышленная Стандартная коллекция ","N","C3(4)",null,1,"X","Цена без изменений","2015-12-15",8761.19,0]
["XMLB020B2S11","ДАТЧИК ДАВЛЕНИЯ 70БАР XMLB020B2S11",15601.34,"тариф за штуку","Датчики давления","IDSEN","EA","Датчики","0K4","Датчики давления","25V","Датчики давления электро-механические","Промышленная Стандартная коллекция ","N","C3(5)",null,1,null,"Цена без изменений","2015-12-15",15601.34,0]
["XMLBS35R2S12","ВЫКЛЮЧАТЕЛЬ ДАВЛЕНИЯ, 30 БАР",18860.91,"тариф за штуку","Датчики давления","IDSEN","EA","Датчики","0K4","Датчики давления","25V","Датчики давления электро-механические","Промышленная Стандартная коллекция ","N","C3(5)",null,1,null,"Цена без изменений","2015-12-15",18860.91,0]
["XMLG010D21TQ","ДАТЧИК ДАВЛЕНИЯ 10 БАР 4-20",9170.1299999999992,"тариф за штуку","Датчики давления","IDSEN","EA","Датчики","0K4","Датчики давления","261","Датчики давления электронные","Промышленная Стандартная коллекция ","N","C3(+)",null,50,null,"Цена без изменений","2015-12-15",9170.1299999999992,0]
["XMLK025B2C21","ДАТЧИК ДАВЛЕНИЯ 25 БАР 4-20МА XMLK025B2C21",9347.1200000000008,"тариф за штуку","Датчики давления","IDSEN","EA","Датчики","0K4","Датчики давления","268","Датчики давления экономичной серии","Промышленная Стандартная коллекция ","N","C3(5)",null,1,"X","Цена без изменений","2015-12-15",9347.1200000000008,0]
["XMLP025BD21VQ","Датчик давления XMLP025BD21VQ",5479.24,"тариф за штуку","Датчики давления","IDSEN","EA","Датчики","0K4","Датчики давления","268","Датчики давления экономичной серии","Промышленная Стандартная коллекция ","N","C3(7)",null,40,null,"Цена без изменений","2015-12-15",5479.24,0]
["XMLP060BD21V","ПРЕОБРАЗОВАТЕЛЬ ДАВЛЕНИЯ, 60 БАР, М12 XMLP060BD21V",8771.92,"тариф за штуку","Датчики давления","IDSEN","EA","Датчики","0K4","Датчики давления","268","Датчики давления экономичной серии","Промышленная Стандартная коллекция ","N","C3(5)",null,1,"X","Цена без изменений","2015-12-15",8771.92,0]
["XMLR010G1N25","ВЫКЛ. ДАВЛ., 10 БАР, 12-24В, 4-20мА, NPN",12478.75,"тариф за штуку","Датчики давления","IDSEN","EA","Датчики","0K4","Датчики давления","261","Датчики давления электронные","Промышленная Стандартная коллекция ","N","C3(5)",null,1,"X","Цена без изменений","2015-12-15",12478.75,0]
["XPEB611","ГОЛУБ. ПЛАСТ. ПЕДАЛ. ПЕРЕКЛЮЧ. НО+НЗ XPEB611",4475.21,"тариф за штуку","Педальные выключатели","IDSIG","DN","Светосигнальная арматура","0J1","Кнопки и лампочки","1Y2","Педальные выключатели пластиковые","Промышленная Стандартная коллекция ","N","C3(5)",null,1,"X","Цена без изменений","2015-12-15",4475.21,0]
["XPER510","ПЕДАЛЬН. ПЕРЕКЛЮЧАТЕЛЬ XPER510",11684.54,"тариф за штуку","Педальные выключатели","IDSIG","DN","Светосигнальная арматура","0J1","Кнопки и лампочки","1XW","Педальные выключатели металлические","Промышленная Стандартная коллекция ","N","C3(5)",null,1,"X","Цена без изменений","2015-12-15",11684.54,0]
["XPEY510","ЖЕЛТЫЙ ПЛАСТ. ПЕДАЛ. ПЕРЕКЛЮЧАТЕЛЬ XPEY510",2955.72,"тариф за штуку","Педальные выключатели","IDSIG","DN","Светосигнальная арматура","0J1","Кнопки и лампочки","1Y2","Педальные выключатели пластиковые","Промышленная Стандартная коллекция ","N","C3(5)",null,1,"X","Цена без изменений","2015-12-15",2955.72,0]
["XPSATE3410","МОДУЛЬ БЕЗОПАСНОСТИ ESTOP ~ 115 В",27427,"тариф за штуку","Модули безопасности Preventa","IDSAF","EG","Оборудование безопасности","0KL","Модули безопасности","29R","Модули безопасности","Промышленная Стандартная коллекция ","N","C3(5)",null,1,"X","Цена без изменений","2015-12-15",27427,0]
["XPSOT3744","МОДУЛЬ БЕЗОП АВТОМАТ ПЕРЕРЕГУЛИР ~230В",65395,"тариф за штуку","Модули безопасности Preventa","IDSAF","EG","Оборудование безопасности","0KL","Модули безопасности","29R","Модули безопасности","Промышленная Стандартная коллекция ","N","C3(5)",null,1,"X","Цена без изменений","2015-12-15",65395,0]
["XS108B3NAL2","ИНДУКТИВНЫЙ ЦИЛИНДР. ДАТЧИК M8 12 24В DC XS108B3NAL2",2784.58,"тариф за штуку","Индуктивные датчики","IDSEN","EA","Датчики","0K2","Электронные выключатели","24M","Индуктивные датчики","Промышленная Стандартная коллекция ","N","C3(6)",null,1,null,"Цена без изменений","2015-12-15",2784.58,0]
["XS118B3NBM12","ИНДУКТИВНЫЙ ЦИЛИНДР. ДАТЧИК M18 12 24ВDC XS118B3NBM12",2052.25,"тариф за штуку","Индуктивные датчики","IDSEN","EA","Датчики","0K2","Электронные выключатели","24M","Индуктивные датчики","Промышленная Стандартная коллекция ","N","C3(6)",null,1,null,"Цена без изменений","2015-12-15",2052.25,0]
["XS118BLPAL2","ИНДУКТИВНЫЙ ЦИЛИНДРИЧЕСКИЙ ДАТЧИК M18 XS118BLPAL2",1202.03,"тариф за штуку","Индуктивные датчики","IDSEN","EA","Датчики","0K2","Электронные выключатели","24N","Индуктивные датчики экономичной серии","Промышленная Стандартная коллекция ","S","C2",14,1,null,"Цена без изменений","2015-12-15",1202.03,0]
["XS1M18AB120","ДАТЧИК ПРИБЛИЖЕНИЯ XS1M18AB120",5679.17,"тариф за штуку","Индуктивные датчики","IDSEN","EA","Датчики","0K9","Датчики и выключатели оптимальной серии","26X","Индуктивные датчики","Промышленная Стандартная коллекция ","N","C3(5)",null,1,"X","Цена без изменений","2015-12-15",5679.17,0]
["XS1N08PB349S","ИНДУКТИВНЫЙ ДАТЧИК ЦИЛИНДР NO PNP XS1N08PB349S",4734.16,"тариф за штуку","Индуктивные датчики","IDSEN","EA","Датчики","0K2","Электронные выключатели","24M","Индуктивные датчики","Промышленная Стандартная коллекция ","N","C3(5)",null,1,null,"Цена без изменений","2015-12-15",4734.16,0]
["XS218SAMAL2","ЦИЛИНДРИЧЕСКИЙ ИНДУКТИВНЫЙ ДАТЧИК M18 XS218SAMAL2",4012.47,"тариф за штуку","Индуктивные датчики","IDSEN","EA","Датчики","0K9","Датчики и выключатели оптимальной серии","26X","Индуктивные датчики","Промышленная Стандартная коллекция ","N","C3(5)",null,1,"X","Цена без изменений","2015-12-15",4012.47,0]
["XS4P08PA340L2","ДАТЧИК ПРИБЛИЖЕНИЯ XS4P08PA340L2",3018.2,"тариф за штуку","Индуктивные датчики","IDSEN","EA","Датчики","0K9","Датчики и выключатели оптимальной серии","26X","Индуктивные датчики","Промышленная Стандартная коллекция ","N","C3(5)",null,1,null,"Цена без изменений","2015-12-15",3018.2,0]
["XS4P12AB110","ДАТЧИК ПРИБЛИЖЕНИЯ XS4P12AB110",4558.1099999999997,"тариф за штуку","Индуктивные датчики","IDSEN","EA","Датчики","0K9","Датчики и выключатели оптимальной серии","26X","Индуктивные датчики","Промышленная Стандартная коллекция ","N","C3(5)",null,1,"X","Цена без изменений","2015-12-15",4558.1099999999997,0]
["XS4P18PA340","ДАТЧИК ПРИБЛ. 10A38В ПОСТ.ТОК-8MM",2155.85,"тариф за штуку","Индуктивные датчики","IDSEN","EA","Датчики","0K9","Датчики и выключатели оптимальной серии","26X","Индуктивные датчики","Промышленная Стандартная коллекция ","N","C3(5)",null,1,"X","Цена без изменений","2015-12-15",2155.85,0]
["XS506B1NAM8","ИНДУКТИВНЫЙ ДАТЧИК ЦИЛИН 12-24VDC НО NPN XS506B1NAM8",2480.84,"тариф за штуку","Индуктивные датчики","IDSEN","EA","Датчики","0K2","Электронные выключатели","24M","Индуктивные датчики","Промышленная Стандартная коллекция ","N","C3(5)",null,1,"X","Цена без изменений","2015-12-15",2480.84,0]
["XS508BLPAL2","ИНДУКТИВНЫЙ ДАТЧИК ЦИЛИН 12-24VDC НО PNP XS508BLPAL2",2731.23,"тариф за штуку","Индуктивные датчики","IDSEN","EA","Датчики","0K2","Электронные выключатели","24M","Индуктивные датчики","Промышленная Стандартная коллекция ","N","C3(5)",null,1,"X","Цена без изменений","2015-12-15",2731.23,0]
["XS512BLNBM12","ИНДУКТИВНЫЙ ДАТЧИК ЦИЛИН 12-24VDC НЗ NPN XS512BLNBM12",2210.81,"тариф за штуку","Индуктивные датчики","IDSEN","EA","Датчики","0K2","Электронные выключатели","24M","Индуктивные датчики","Промышленная Стандартная коллекция ","N","C3(6)",null,1,null,"Цена без изменений","2015-12-15",2210.81,0]
["XS512BSDAL2","ИНДУКТИВНЫЙ ЦИЛИНДР. ДАТЧИК M12 12 24ВDC XS512BSDAL2",2234.37,"тариф за штуку","Индуктивные датчики","IDSEN","EA","Датчики","0K2","Электронные выключатели","24M","Индуктивные датчики","Промышленная Стандартная коллекция ","N","C3(5)",null,1,"X","Цена без изменений","2015-12-15",2234.37,0]
["XS518BLPBL2","ИНДУКТИВНЫЙ ДАТЧИК ЦИЛИН 12-24VDC НЗ PNP XS518BLPBL2",2463.62,"тариф за штуку","Индуктивные датчики","IDSEN","EA","Датчики","0K2","Электронные выключатели","24M","Индуктивные датчики","Промышленная Стандартная коллекция ","N","C3(5)",null,1,"X","Цена без изменений","2015-12-15",2463.62,0]
["XS530BLPBL5","ИНДУКТИВНЫЙ ДАТЧИК ЦИЛИН 12-24VDC НЗ PNP XS530BLPBL5",3254.99,"тариф за штуку","Индуктивные датчики","IDSEN","EA","Датчики","0K2","Электронные выключатели","24M","Индуктивные датчики","Промышленная Стандартная коллекция ","N","C3(6)",null,1,null,"Цена без изменений","2015-12-15",3254.99,0]
["XS612B1NAL5","ИНДУКТИВНЫЙ ДАТЧИК M12 SN=4MM НО NPN",2441.66,"тариф за штуку","Индуктивные датчики","IDSEN","EA","Датчики","0K2","Электронные выключатели","24M","Индуктивные датчики","Промышленная Стандартная коллекция ","N","C3(5)",null,1,"X","Цена без изменений","2015-12-15",2441.66,0]
["XS612B1PAL10","ИНДУКТИВНЫЙ ДАТЧИК M12 SN=4MM НО PNP XS612B1PAL10",3353.92,"тариф за штуку","Индуктивные датчики","IDSEN","EA","Датчики","0K2","Электронные выключатели","24M","Индуктивные датчики","Промышленная Стандартная коллекция ","N","C3(5)",null,1,"X","Цена без изменений","2015-12-15",3353.92,0]
["XS618B1NAL2","ИНДУКТИВНЫЙ ДАТЧИК ЦИЛИНДР NO NPN XS618B1NAL2",2550.61,"тариф за штуку","Индуктивные датчики","IDSEN","EA","Датчики","0K2","Электронные выключатели","24M","Индуктивные датчики","Промышленная Стандартная коллекция ","N","C3(5)",null,1,"X","Цена без изменений","2015-12-15",2550.61,0]
["XS630B1DAM12","ИНДУКТИВНЫЙ ЦИЛИНДР. ДАТЧИК M30 12 24ВDC XS630B1DAM12",2979.17,"тариф за штуку","Индуктивные датчики","IDSEN","EA","Датчики","0K2","Электронные выключатели","24M","Индуктивные датчики","Промышленная Стандартная коллекция ","N","C3(6)",null,1,null,"Цена без изменений","2015-12-15",2979.17,0]
["XS630B4MBU20","ЦИЛИНДРИЧЕСКИЙ ИНДУКТИВНЫЙ ДАТЧИК XS630B4MBU20",3572.58,"тариф за штуку","Индуктивные датчики","IDSEN","EA","Датчики","0K2","Электронные выключатели","24M","Индуктивные датчики","Промышленная Стандартная коллекция ","N","C3(6)",null,1,null,"Цена без изменений","2015-12-15",3572.58,0]
["XS7E1A1PBM8","ИНДУКТИВНЫЙ ДАТЧИК ФОРМАТА E XS7E1A1PBM8",1724.69,"тариф за штуку","Индуктивные датчики","IDSEN","EA","Датчики","0K9","Датчики и выключатели оптимальной серии","26X","Индуктивные датчики","Промышленная Стандартная коллекция ","N","C3(5)",null,1,"X","Цена без изменений","2015-12-15",1724.69,0]
["XS7F1A1NBL2","ИНДУКТИВНЫЙ ДАТЧИК, ПРЯМОУГ. ФОРМЫ, 5ММ, =12-24В,КАБЕЛЬ 2М, 1НЗ, NPN",1651.06,"тариф за штуку","Индуктивные датчики","IDSEN","EA","Датчики","0K9","Датчики и выключатели оптимальной серии","26X","Индуктивные датчики","Промышленная Стандартная коллекция ","N","C3(+)",null,1,null,"Цена без изменений","2015-12-15",1651.06,0]
["XS8C4A1MPP20","ИНДУКТ. ДАТЧИК, ПРЯМОУГОЛЬНЫЙ, 24-240 В",3511.01,"тариф за штуку","Индуктивные датчики","IDSEN","EA","Датчики","0K2","Электронные выключатели","24M","Индуктивные датчики","Промышленная Стандартная коллекция ","N","C3(5)",null,1,"X","Цена без изменений","2015-12-15",3511.01,0]
["XS918R1PAM12","ИНДУКТ. ДАТЧИК ИЗ НЕРЖАВ. СТАЛИ, М18, Sn=10ММ, 12-24 VDC, КОННЕК ТОР М12",3840.52,"тариф за штуку","Индуктивные датчики","IDSEN","EA","Датчики","0K9","Датчики и выключатели оптимальной серии","29T","Электронные датчики ","Промышленная Стандартная коллекция ","N","C3(5)",null,1,"X","Цена без изменений","2015-12-15",3840.52,0]
["XSAV11373TF","ДАТЧИК ПРИБЛИЖЕНИЯ XSAV11373TF",8257.31,"тариф за штуку","Индуктивные датчики","IDSEN","EA","Датчики","0K9","Датчики и выключатели оптимальной серии","26X","Индуктивные датчики","Промышленная Стандартная коллекция ","N","C3(5)",null,1,"X","Цена без изменений","2015-12-15",8257.31,0]
["XSZB112","КРОНШТЕЙН XSZB112",409.76,"тариф за штуку","Аксессуары к датчикам","IDSEN","EA","Датчики","0K9","Датчики и выключатели оптимальной серии","26X","Индуктивные датчики","Промышленная Стандартная коллекция ","N","C3(5)",null,1,"X","Цена без изменений","2015-12-15",409.76,0]
["XSZBC90","УГЛОВОЙ КРОНШТЕЙН ДЛЯ ДАТЧИКОВ XC-S",327.82,"тариф за штуку","Аксессуары к датчикам","IDSEN","EA","Датчики","0K9","Датчики и выключатели оптимальной серии","26X","Индуктивные датчики","Промышленная Стандартная коллекция ","N","C3(5)",null,1,"X","Цена без изменений","2015-12-15",327.82,0]
["XT112S1NAL2","ЕМКОСТЙ МЕТ. ДАТЧИК КАБ. 2М XT112S1NAL2",6482.75,"тариф за штуку","Емкостные датчики","IDSEN","EA","Датчики","0K2","Электронные выключатели","24T","Емкостные датчики","Промышленная Стандартная коллекция ","N","C3(5)",null,1,"X","Цена без изменений","2015-12-15",6482.75,0]
["XU2M18MC230L5T","ФОТОИЗЛУЧАТЕЛЬ ПЕР/ПОСТ. ТОКА",8158.55,"тариф за штуку","Фотоэлектрические датчики","IDSEN","EA","Датчики","0K9","Датчики и выключатели оптимальной серии","279","Фотоэлектричесике датчики","Промышленная Стандартная коллекция ","N","C3(5)",null,1,null,"Цена без изменений","2015-12-15",8158.55,0]
["XUAH0203","ЭМИТТЕР 12-24В XUAH0203",3611.16,"тариф за штуку","Фотоэлектрические датчики","IDSEN","EA","Датчики","0K9","Датчики и выключатели оптимальной серии","279","Фотоэлектричесике датчики","Промышленная Стандартная коллекция ","N","C3(5)",null,1,"X","Цена без изменений","2015-12-15",3611.16,0]
["XUB0AKSNL2T","САМООБУЧ. ФОТОИЗЛУЧАТЕЛЬ M18 XUB0AKSNL2T",2526.7399999999998,"тариф за штуку","Фотоэлектрические датчики","IDSEN","EA","Датчики","0K2","Электронные выключатели","24Z","Фотоэлектричесике датчики","Промышленная Стандартная коллекция ","N","C3(5)",null,1,"X","Цена без изменений","2015-12-15",2526.7399999999998,0]
["XUB1BNAWL2","ФОТОДАТЧИК ОТРАЖЕНИЯ М18 4M NPN НО XUB1BNAWL2",3465.27,"тариф за штуку","Фотоэлектрические датчики","IDSEN","EA","Датчики","0K2","Электронные выключатели","24Z","Фотоэлектричесике датчики","Промышленная Стандартная коллекция ","N","C3(5)",null,1,"X","Цена без изменений","2015-12-15",3465.27,0]
["XUB2BPANM12R","ФОТОЭЛЕКТРИЧЕСКИЙ ДАТЧИК ЦИЛИНДР NO PNP XUB2BPANM12R",3114.21,"тариф за штуку","Фотоэлектрические датчики","IDSEN","EA","Датчики","0K2","Электронные выключатели","24Z","Фотоэлектричесике датчики","Промышленная Стандартная коллекция ","N","C3(5)",null,1,"X","Цена без изменений","2015-12-15",3114.21,0]
["XUB9BPANL2","ФОТОДАТЧИК ПОЛЯРИЗ. ОТРАЖЕНИЯ М18 2M XUB9BPANL2",3537.44,"тариф за штуку","Фотоэлектрические датчики","IDSEN","EA","Датчики","0K2","Электронные выключатели","24Z","Фотоэлектричесике датчики","Промышленная Стандартная коллекция ","N","C3(5)",null,1,"X","Цена без изменений","2015-12-15",3537.44,0]
["XUDA1PSML2","ФОТОЭЛЕКТРИЧЕСКИЙ ДАТЧИК NO/NC PNP XUDA1PSML2",6289.91,"тариф за штуку","Фотоэлектрические датчики","IDSEN","EA","Датчики","0K2","Электронные выключатели","24Z","Фотоэлектричесике датчики","Промышленная Стандартная коллекция ","N","C3(5)",null,1,"X","Цена без изменений","2015-12-15",6289.91,0]
["XUFN05321","ОПТИКО-ВОЛОКОННЫЙ ДАТЧИК XUFN05321",1887.67,"тариф за штуку","Фотоэлектрические датчики","IDSEN","EA","Датчики","0K2","Электронные выключатели","24Z","Фотоэлектричесике датчики","Промышленная Стандартная коллекция ","N","C3(5)",null,1,"X","Цена без изменений","2015-12-15",1887.67,0]
["XUK1ARCNL2","ФОТОЭЛЕКТРИЧЕСКИЙ ДАТЧИК NO+NC XUK1ARCNL2",4900.7700000000004,"тариф за штуку","Фотоэлектрические датчики","IDSEN","EA","Датчики","0K2","Электронные выключатели","24Z","Фотоэлектричесике датчики","Промышленная Стандартная коллекция ","S","C2",10,1,null,"Цена без изменений","2015-12-15",4900.7700000000004,0]
["XUK9APBNM12","ФОТОЭЛЕКТРИЧЕСКИЙ ДАТЧИК NC PNP XUK9APBNM12",4413.6000000000004,"тариф за штуку","Фотоэлектрические датчики","IDSEN","EA","Датчики","0K2","Электронные выключатели","24Z","Фотоэлектричесике датчики","Промышленная Стандартная коллекция ","N","C3(5)",null,1,"X","Цена без изменений","2015-12-15",4413.6000000000004,0]
["XUM2ANCNM8R","МИНИАТ. ФОТОПРИЕМНИК NPN НО XUM2ANCNM8R",3571.66,"тариф за штуку","Фотоэлектрические датчики","IDSEN","EA","Датчики","0K2","Электронные выключатели","24Z","Фотоэлектричесике датчики","Промышленная Стандартная коллекция ","N","C3(5)",null,1,"X","Цена без изменений","2015-12-15",3571.66,0]
["XURZ02","ЛИНЗА ВЫСОКОГО РАЗРЕШЕНИЯ",4805.78,"тариф за штуку","Фотоэлектрические датчики","IDSEN","EA","Датчики","0K9","Датчики и выключатели оптимальной серии","279","Фотоэлектричесике датчики","Промышленная Стандартная коллекция ","N","C3(5)",null,1,"X","Цена без изменений","2015-12-15",4805.78,0]
["XUSL4E14F016N","СВЕТ. БАРЬЕР, 160 ММ, ЗАЩ. ПАЛЬЦ., ТИП 4",113443.2,"тариф за штуку","Оборудование безопасности Preventa","IDSEN","EG","Оборудование безопасности","0L2","Светосигнальные колонны","2BH","Светосигнальные колонны","Промышленная Стандартная коллекция ","N","C3(5)",null,1,"X","Цена без изменений","2015-12-15",113443.2,0]
["XUSL4E3BB081N","СВЕТ.БАРЬЕР, 810 ММ, ЗАЩИТА ТЕЛА, ТИП 4",129123.54,"тариф за штуку","Оборудование безопасности Preventa","IDSEN","EG","Оборудование безопасности","0L2","Светосигнальные колонны","2BH","Светосигнальные колонны","Промышленная Стандартная коллекция ","N","C3(5)",null,1,"X","Цена без изменений","2015-12-15",129123.54,0]
["XUVR1212PANM8","ВИЛОЧНЫЙ ФОТОДАТЧИК 120X120 12-24ВDC, M8",11398.89,"тариф за штуку","Фотоэлектрические датчики","IDSEN","EA","Датчики","0K9","Датчики и выключатели оптимальной серии","279","Фотоэлектричесике датчики","Промышленная Стандартная коллекция ","N","C3(5)",null,1,"X","Цена без изменений","2015-12-15",11398.89,0]
["XUY1111","1111  ОТРАЖАТЕЛЬ 50 X 50 MM",1002.78,"тариф за штуку","Фотоэлектрические датчики","IDSEN","EA","Датчики","0K9","Датчики и выключатели оптимальной серии","279","Фотоэлектричесике датчики","Промышленная Стандартная коллекция ","N","C3(5)",null,1,"X","Цена без изменений","2015-12-15",1002.78,0]
["XUYBCO929LSP","МИНИАТЮРНЫЙ ЛАЗЕРНЫЙ ДАТЧИК XUYBCO929LSP",12734.83,"тариф за штуку","Фотоэлектрические датчики","IDSEN","EA","Датчики","0K9","Датчики и выключатели оптимальной серии","279","Фотоэлектричесике датчики","Промышленная Стандартная коллекция ","N","C3(5)",null,1,"X","Цена без изменений","2015-12-15",12734.83,0]
["XUYPCO925L3ANSP","ЛАЗЕРНЫЙ ДАТЧИК 18 28VDC XUYPCO925L3ANSP",71432.95,"тариф за штуку","Фотоэлектрические датчики","IDSEN","EA","Датчики","0K9","Датчики и выключатели оптимальной серии","279","Фотоэлектричесике датчики","Промышленная Стандартная коллекция ","N","C3(5)",null,1,"X","Цена без изменений","2015-12-15",71432.95,0]
["XUZC39","ОТРАЖАТЕЛЬ ДИАМЕТР 39ММ",535.4,"тариф за штуку","Аксессуары к датчикам","IDSEN","EA","Датчики","0K2","Электронные выключатели","24Z","Фотоэлектричесике датчики","Промышленная Стандартная коллекция ","N","C3(5)",null,1,"X","Цена без изменений","2015-12-15",535.4,0]
["XVBC2B3D","СЕКЦИЯ СВЕТОВОЙ КОЛОННЫ",3606.18,"тариф за штуку","Светосигнальные колонны XVB / XVE / XVD / XVP / XVM / XVC","IDSIG","DN","Светосигнальная арматура","0J7","Светосигнальные колонны","1YE","Световые колонны XVB/XVE/XVD","Промышленная Стандартная коллекция ","N","C3(5)",null,1,"X","Цена без изменений","2015-12-15",3606.18,0]
["XVBC5B4","СЕГМЕНТ СВЕТ.КОЛОННЫ 70ММ КРАСНЫЙ XVBC5B4",5745.83,"тариф за штуку","Сигналинг","IDSIG","DN","Светосигнальная арматура","0J7","Светосигнальные колонны","1YE","Световые колонны XVB/XVE/XVD","Промышленная Стандартная коллекция ","S","C2",5,1,null,"Цена без изменений","2015-12-15",5745.83,0]
["XVBC5G6","СЕГМЕНТ СВЕТ.КОЛОННЫ 70ММ СИНИЙ XVBC5G6",7924.86,"тариф за штуку","Сигналинг","IDSIG","DN","Светосигнальная арматура","0J7","Светосигнальные колонны","1YE","Световые колонны XVB/XVE/XVD","Промышленная Стандартная коллекция ","N","C3(5)",null,1,"X","Цена без изменений","2015-12-15",7924.86,0]
["XVBL0B5","СВЕТОВАЯ КОЛОННА 70ММ ОРАНЖЕВАЯ XVBL0B5",5461.97,"тариф за штуку","Сигналинг","IDSIG","DN","Светосигнальная арматура","0J7","Светосигнальные колонны","1YE","Световые колонны XVB/XVE/XVD","Промышленная Стандартная коллекция ","N","C3(4)",null,1,"X","Цена без изменений","2015-12-15",5461.97,0]
["XVBL6B6","СВЕТОВАЯ КОЛОННА 70ММ СИНЯЯ XVBL6B6",10342.1,"тариф за штуку","Сигналинг","IDSIG","DN","Светосигнальная арматура","0J7","Светосигнальные колонны","1YE","Световые колонны XVB/XVE/XVD","Промышленная Стандартная коллекция ","N","C3(5)",null,1,null,"Цена без изменений","2015-12-15",10342.1,0]
["XVC4B1K","КОЛОННА В СБОРЕ 40ММ 24 В AC/DC LED XVC4B1K",4255.3,"тариф за штуку","Сигналинг","IDSIG","DN","Светосигнальная арматура","0J7","Светосигнальные колонны","1YS","Световые колонны XVC","Промышленная Стандартная коллекция ","N","C3(6)",null,1,null,"Цена без изменений","2015-12-15",4255.3,0]
["XVC6B55S","КОЛОННА В СБОРЕ 60ММ 24 В AC/DC LED XVC6B55S",15839.3,"тариф за штуку","Сигналинг","IDSIG","DN","Светосигнальная арматура","0J7","Светосигнальные колонны","1YS","Световые колонны XVC","Промышленная Стандартная коллекция ","N","C3(+)",null,1,null,"Цена без изменений","2015-12-15",15839.3,0]
["XVCZ13","МОНТАЖНАЯ ОПОРА XVCZ13",5059.76,"тариф за штуку","Сигналинг","IDSIG","DN","Светосигнальная арматура","0J7","Светосигнальные колонны","1YS","Световые колонны XVC","Промышленная Стандартная коллекция ","N","C3(5)",null,1,"X","Цена без изменений","2015-12-15",5059.76,0]
["XVLA114","СИГНАЛЬНАЯ ЛАМПА XVLA114",495.09,"тариф за штуку","Кнопки и лампы 8, 10, 12мм","IDSIG","DN","Светосигнальная арматура","0J1","Кнопки и лампочки","1VL","Модульные кнопки и лампочки диаметром 8, 10, 12 мм","Промышленная Стандартная коллекция ","N","C3(5)",null,1,"X","Цена без изменений","2015-12-15",495.09,0]
["XVMC29M","БАЗОВЫЙ МОДУЛЬ С ЗУММЕРОМ 230В",2500.4,"тариф за штуку","Сигналинг","IDSIG","DN","Светосигнальная арматура","0J7","Светосигнальные колонны","1YL","Светосигнальные колонны XVP/XVM","Промышленная Стандартная коллекция ","N","C3(5)",null,1,"X","Цена без изменений","2015-12-15",2500.4,0]
["XVMZ03T","АЛЮМИНИЕВАЯ ТРУБА 250 ММ С КРОНШТЕЙНОМ",795.97,"тариф за штуку","Сигналинг","IDSIG","DN","Светосигнальная арматура","0J7","Светосигнальные колонны","1YL","Светосигнальные колонны XVP/XVM","Промышленная Стандартная коллекция ","N","C3(5)",null,1,"X","Цена без изменений","2015-12-15",795.97,0]
["XVR12J03S","ЛАМПА МАЯЧОК ВРАЩ ЗЕЛЕН 12В AC/DC 120ММ XVR12J03S",9322.4500000000007,"тариф за штуку","Сигналинг","IDSIG","DN","Светосигнальная арматура","0J7","Светосигнальные колонны","1Z4","Маяки","Промышленная Стандартная коллекция ","N","C3(+)",null,1,null,"Цена без изменений","2015-12-15",9322.4500000000007,0]
["XVR13B04","ЛАМПА МАЯЧОК ВРАЩ КРАСНАЯ 24В DC 130ММ",9351.57,"тариф за штуку","Сигналинг","IDSIG","DN","Светосигнальная арматура","0J7","Светосигнальные колонны","1Z4","Маяки","Промышленная Стандартная коллекция ","N","C3(5)",null,1,"X","Цена без изменений","2015-12-15",9351.57,0]
["XVS72BMBP","ЭЛЕКТРОННАЯ ЗВУКОВАЯ СИГНАЛИЗ 16 ТОН PNP",7182.78,"тариф за штуку","Сигналинг","IDSIG","DN","Светосигнальная арматура","0J7","Светосигнальные колонны","1YY","Сирены","Промышленная Стандартная коллекция ","N","C3(4)",null,1,null,"Цена без изменений","2015-12-15",7182.78,0]
["XX518A3NAL2","УЛЬТРАЗВУКОВОЙ ДАТЧИК D18 500 ММ XX518A3NAL2",7288.95,"тариф за штуку","Ультразвуковые датчики","IDSEN","EA","Датчики","0K2","Электронные выключатели","255","Ультразвуковые датчики","Промышленная Стандартная коллекция ","N","C3(+)",null,1,null,"Цена без изменений","2015-12-15",7288.95,0]
["XXV18B1NAL2","УЛЬТРАЗВУК. ДАТЧИК, МЕЛАЛЛ., М18. 50 ММ XXV18B1NAL2",2304.7800000000002,"тариф за штуку","Ультразвуковые датчики","IDSEN","EA","Датчики","0K2","Электронные выключатели","255","Ультразвуковые датчики","Промышленная Стандартная коллекция ","N","C3(+)",null,1,null,"Цена без изменений","2015-12-15",2304.7800000000002,0]
["XY2CE1A450","ВЫРУБНОЙ ВЫКЛЮЧАТЕЛЬ XY2CE1A450",25231.279999999999,"тариф за штуку","Оборудование безопасности Preventa","IDSEN","EG","Оборудование безопасности","0KZ","Датчики безопасности","2AM","Вырубные выключатели","Промышленная Стандартная коллекция ","N","C3(5)",null,1,"X","Цена без изменений","2015-12-15",25231.279999999999,0]
["XY2CE2A270EX","РАЗРЕЩАЮЩИЙ ВЫКЛЮЧАТЕЛЬ ATEX XY2CE2A270EX",40306.199999999997,"тариф за штуку","Оборудование безопасности Preventa","IDSEN","EG","Оборудование безопасности","0KZ","Датчики безопасности","2AM","Вырубные выключатели","Промышленная Стандартная коллекция ","N","C3(+)",null,1,null,"Цена без изменений","2015-12-15",40306.199999999997,0]
["XY2CH13250H7","ВЫКЛЮЧАТЕЛЬ ТРОСОВЫЙ",6857.99,"тариф за штуку","Оборудование безопасности Preventa","IDSEN","EG","Оборудование безопасности","0KZ","Датчики безопасности","2AM","Вырубные выключатели","Промышленная Стандартная коллекция ","N","C3(5)",null,1,"X","Цена без изменений","2015-12-15",6857.99,0]
["XY2CJR19H29","АВАР. ТРОСОВ. ВЫКЛЮЧ., М20, 2НЗ+НО, ПР.",3842,"тариф за штуку","No product line","IDSEN","EG","Оборудование безопасности","0KZ","Датчики безопасности","2AM","Вырубные выключатели","Промышленная Стандартная коллекция ","N","C3(7)",null,1,null,"Цена без изменений","2015-12-15"]
["XY2CZ708","ШКИВ ДИАМЕТРОМ 33ММ",1859.76,"тариф за штуку","Оборудование безопасности Preventa","IDSEN","EG","Оборудование безопасности","0KZ","Датчики безопасности","2AM","Вырубные выключатели","Промышленная Стандартная коллекция ","N","C3(5)",null,1,"X","Цена без изменений","2015-12-15",1859.76,0]
["XZCC12FDM80B","КОННЕКТ.,М12, ГНЕЗД., ВИНТ. ЗАЖ., ПРЯМОЙ",1622.4,"тариф за штуку","Датчики","IDSEN","EG","Оборудование безопасности","0L2","Светосигнальные колонны","2BH","Светосигнальные колонны","Промышленная Стандартная коллекция ","N","C3(5)",null,1,"X","Цена без изменений","2015-12-15",1622.4,0]
["XZCC12MDP40B","М12 ПРЯМ. РАЗЪЕМ 4 ШТЫРЯ XZCC12MDP40B",835.92,"тариф за штуку","Кабели, коннекторы","IDSEN","EA","Датчики","0K6","Кабели и аксессуары","25H","Аксессуары и кабели","Промышленная Стандартная коллекция ","N","C3(5)",null,1,"X","Цена без изменений","2015-12-15",835.92,0]
["XZCP0941L2","КАБЕЛЬНЫЙ ГНЕЗДОВОЙ РАЗЪЕМ XZCP0941L2",947.35,"тариф за штуку","Кабели, коннекторы","IDSEN","EA","Датчики","0K6","Кабели и аксессуары","25H","Аксессуары и кабели","Промышленная Стандартная коллекция ","N","C3(5)",null,1,"X","Цена без изменений","2015-12-15",947.35,0]
["XZCP1264L2","КАБЕЛЬНЫЙ ГНЕЗДОВОЙ РАЗЪЕМ XZCP1264L2",1705.87,"тариф за штуку","Кабели, коннекторы","IDSEN","EA","Датчики","0K6","Кабели и аксессуары","25H","Аксессуары и кабели","Промышленная Стандартная коллекция ","N","C3(5)",null,1,"X","Цена без изменений","2015-12-15",1705.87,0]
["XZCPV1241L5","УГЛОВОЙ КАБ.ГНЕЗД. КОННЕКТОР XZCPV1241L5",810.1,"тариф за штуку","Кабели, коннекторы","IDSEN","EA","Датчики","0K6","Кабели и аксессуары","25H","Аксессуары и кабели","Промышленная Стандартная коллекция ","N","C3(5)",null,1,"X","Цена без изменений","2015-12-15",810.1,0]
["ZA2BS934","ГОЛОВКА КНОПКИ ZA2BS934",2568.42,"тариф за штуку","Подвесные пульты","IDSIG","DN","Светосигнальная арматура","0J1","Кнопки и лампочки","1W4","Модульные кнопки и лампочки диаметром 22 мм в пластиковом корпусе","Промышленная Стандартная коллекция ","N","C3(5)",null,1,"X","Цена без изменений","2015-12-15",2568.42,0]
["ZA2BV05","ГОЛОВКА СИГНАЛЬНОЙ ЛАМПЫ ЖЕЛТАЯ",244.25,"тариф за штуку","Подвесные пульты","IDSIG","DN","Светосигнальная арматура","0J1","Кнопки и лампочки","1W4","Модульные кнопки и лампочки диаметром 22 мм в пластиковом корпусе","Промышленная Стандартная коллекция ","N","C3(5)",null,1,"X","Цена без изменений","2015-12-15",244.25,0]
["ZARC08","НАБОР ЛИПКИХ МАРКИРОВОК ДЛЯ ПУЛЬТА УПРАВЛЕНИЯ, ЦВЕТНЫЕ",2384.61,"тариф за штуку","Подвесные пульты","IDSIG","DN","Светосигнальная арматура","0JD","Устройсва управления","207","Подвесные пульты","Промышленная Стандартная коллекция ","N","C3(5)",null,1,"X","Цена без изменений","2015-12-15",2384.61,0]
["ZB2BY2912","МАРКИРОВОЧНАЯ ПЛАТА ZB2BY2912",63.43,"тариф за штуку","Подвесные пульты","IDSIG","DN","Светосигнальная арматура","0JD","Устройсва управления","207","Подвесные пульты","Промышленная Стандартная коллекция ","N","C3(4)",null,1,"X","Цена без изменений","2015-12-15",63.43,0]
["ZB2BY4982","МАРКИРОВКА ZB2BY4982",63.43,"тариф за штуку","Подвесные пульты","IDSIG","DN","Светосигнальная арматура","0JD","Устройсва управления","207","Подвесные пульты","Промышленная Стандартная коллекция ","N","C3(5)",null,1,null,"Цена без изменений","2015-12-15",63.43,0]
["ZB4BA0","ГОЛОВКА ДЛЯ КНОПКИ 22ММ С ВОЗВРАТОМ ZB4BA0",230.91,"тариф за штуку","Кнопки и лампы 22мм","IDSIG","DN","Светосигнальная арматура","0J1","Кнопки и лампочки","1VY","Модульные кнопки и лампочки диаметром 22 мм в металлическом корпусе","Промышленная Стандартная коллекция ","N","C3(5)",null,1,"X","Цена без изменений","2015-12-15",230.91,0]
["ZB4BA38","ГОЛОВКА ДЛЯ КНОПКИ 22ММ ЗЕЛЕНАЯ ZB4BA38",362.86,"тариф за штуку","Кнопки и лампы 22мм","IDSIG","DN","Светосигнальная арматура","0J1","Кнопки и лампочки","1VY","Модульные кнопки и лампочки диаметром 22 мм в металлическом корпусе","Промышленная Стандартная коллекция ","S","C2",15,1,null,"Цена без изменений","2015-12-15",362.86,0]
["ZB4BA731347","ГОЛОВКА ТРОЙНОЙ КНОПКИ С МАРКИРОВКОЙ ЧЕР ZB4BA731347",1180.26,"тариф за штуку","Кнопки и лампы 22мм","IDSIG","DN","Светосигнальная арматура","0J1","Кнопки и лампочки","1VY","Модульные кнопки и лампочки диаметром 22 мм в металлическом корпусе","Промышленная Стандартная коллекция ","N","C3(6)",null,1,null,"Цена без изменений","2015-12-15",1180.26,0]
["ZB4BC64","ГОЛОВКА КНОПКИ 22ММ СИНЯЯ ZB4BC64",659.62,"тариф за штуку","Кнопки и лампы 22мм","IDSIG","DN","Светосигнальная арматура","0J1","Кнопки и лампочки","1VY","Модульные кнопки и лампочки диаметром 22 мм в металлическом корпусе","Промышленная Стандартная коллекция ","N","C3(5)",null,1,null,"Цена без изменений","2015-12-15",659.62,0]
["ZB4BG212","ГОЛОВКА ДЛЯ ПЕРЕКЛ. 22ММ С КЛЮЧЕМ ZB4BG212",2291.33,"тариф за штуку","Кнопки и лампы 22мм","IDSIG","DN","Светосигнальная арматура","0J1","Кнопки и лампочки","1VY","Модульные кнопки и лампочки диаметром 22 мм в металлическом корпусе","Промышленная Стандартная коллекция ","N","C3(5)",null,1,"X","Цена без изменений","2015-12-15",2291.33,0]
["ZB4BG2K1243E","ГОЛОВКА ПЕРЕКЛЮЧАТЕЛЯ С КЛЮЧЕМ, 2 ПОЗИЦ. ZB4BG2K1243E",4156.03,"тариф за штуку","Кнопки и лампы 22мм","IDSIG","DN","Светосигнальная арматура","0J1","Кнопки и лампочки","1VY","Модульные кнопки и лампочки диаметром 22 мм в металлическом корпусе","Промышленная Стандартная коллекция ","N","C3(5)",null,1,null,"Цена без изменений","2015-12-15",4156.03,0]
["ZB4BG57","ГОЛОВКА ДЛЯ ПЕРЕКЛ. С КЛЮЧЕМ ZB4BG57",2119.35,"тариф за штуку","Кнопки и лампы 22мм","IDSIG","DN","Светосигнальная арматура","0J1","Кнопки и лампочки","1VY","Модульные кнопки и лампочки диаметром 22 мм в металлическом корпусе","Промышленная Стандартная коллекция ","N","C3(6)",null,1,null,"Цена без изменений","2015-12-15",2119.35,0]
["ZB4BH337","КНОПКА С ПОДСВЕТКОЙ",1307.26,"тариф за штуку","Кнопки и лампы 22мм","IDSIG","DN","Светосигнальная арматура","0J1","Кнопки и лампочки","1VY","Модульные кнопки и лампочки диаметром 22 мм в металлическом корпусе","Промышленная Стандартная коллекция ","N","C3(7)",null,1,null,"Цена без изменений","2015-12-15",1307.26,0]
["ZB4BJ397","ГОЛОВКА ПЕРЕКЛЮЧАТЕЛЯ БЛОКИР. ZB4BJ397",2813.82,"тариф за штуку","Кнопки и лампы 22мм","IDSIG","DN","Светосигнальная арматура","0J1","Кнопки и лампочки","1VY","Модульные кнопки и лампочки диаметром 22 мм в металлическом корпусе","Промышленная Стандартная коллекция ","N","C3(5)",null,1,null,"Цена без изменений","2015-12-15",2813.82,0]
["ZB4BL4","ГОЛОВКА ДЛЯ КНОПКИ 22ММ КРАСНАЯ ZB4BL4",326.68,"тариф за штуку","Кнопки и лампы 22мм","IDSIG","DN","Светосигнальная арматура","0J1","Кнопки и лампочки","1VY","Модульные кнопки и лампочки диаметром 22 мм в металлическом корпусе","Промышленная Стандартная коллекция ","N","C3(5)",null,1,"X","Цена без изменений","2015-12-15",326.68,0]
["ZB4BL7341","ГОЛОВКА КНОПКИ ДВОЙНАЯ С МАРКИРОВКОЙ ZB4BL7341",849.38,"тариф за штуку","Кнопки и лампы 22мм","IDSIG","DN","Светосигнальная арматура","0J1","Кнопки и лампочки","1VY","Модульные кнопки и лампочки диаметром 22 мм в металлическом корпусе","Промышленная Стандартная коллекция ","N","C3(5)",null,1,"X","Цена без изменений","2015-12-15",849.38,0]
["ZB4BS72","КНОПКА АВАР.ОСТАНОВА ZB4BS72",1662.45,"тариф за штуку","Кнопки и лампы 22мм","IDSIG","DN","Светосигнальная арматура","0J1","Кнопки и лампочки","1VY","Модульные кнопки и лампочки диаметром 22 мм в металлическом корпусе","Промышленная Стандартная коллекция ","N","C3(4)",null,1,"X","Цена без изменений","2015-12-15",1662.45,0]
["ZB4BV06","ГОЛОВКА СИГНАЛЬНОЙ ЛАМПЫ 22ММ СИНЯЯ ZB4BV06",197.9,"тариф за штуку","Кнопки и лампы 22мм","IDSIG","DN","Светосигнальная арматура","0J1","Кнопки и лампочки","1VY","Модульные кнопки и лампочки диаметром 22 мм в металлическом корпусе","Промышленная Стандартная коллекция ","N","C3(5)",null,1,"X","Цена без изменений","2015-12-15",197.9,0]
["ZB4BVB5","КОРПУС ЖЕЛТОЙ СИГНАЛЬНОЙ ЛАМПЫ 24В",461.8,"тариф за штуку","Кнопки и лампы 22мм","IDSIG","DN","Светосигнальная арматура","0J1","Кнопки и лампочки","1VY","Модульные кнопки и лампочки диаметром 22 мм в металлическом корпусе","Промышленная Стандартная коллекция ","S","C2",10,1,null,"Цена без изменений","2015-12-15",461.8,0]
["ZB4BVB6","КОРПУС СИНЕЙ СИГНАЛЬНОЙ ЛАМПЫ 24В",461.8,"тариф за штуку","Кнопки и лампы 22мм","IDSIG","DN","Светосигнальная арматура","0J1","Кнопки и лампочки","1VY","Модульные кнопки и лампочки диаметром 22 мм в металлическом корпусе","Промышленная Стандартная коллекция ","N","C3(5)",null,1,"X","Цена без изменений","2015-12-15",461.8,0]
["ZB4BW031","КОРПУС ДЛЯ БЕЛОЙ СИГНАЛЬНОЙ ЛАМПЫ 22ММ ZB4BW031",1787.22,"тариф за штуку","Кнопки и лампы 22мм","IDSIG","DN","Светосигнальная арматура","0J1","Кнопки и лампочки","1VY","Модульные кнопки и лампочки диаметром 22 мм в металлическом корпусе","Промышленная Стандартная коллекция ","N","C3(5)",null,1,"X","Цена без изменений","2015-12-15",1787.22,0]
["ZB4BW0B424","КОРПУС КНОПКИ 22ММ 24В С ПОДСВЕТКОЙ ZB4BW0B424",862.7,"тариф за штуку","Кнопки и лампы 22мм","IDSIG","DN","Светосигнальная арматура","0J1","Кнопки и лампочки","1VY","Модульные кнопки и лампочки диаметром 22 мм в металлическом корпусе","Промышленная Стандартная коллекция ","N","C3(6)",null,1,null,"Цена без изменений","2015-12-15",862.7,0]
["ZB4BW0G334","КОРПУС КНОПКИ 22ММ 120В С ПОДСВЕТКОЙ ZB4BW0G334",1211.57,"тариф за штуку","Кнопки и лампы 22мм","IDSIG","DN","Светосигнальная арматура","0J1","Кнопки и лампочки","1VY","Модульные кнопки и лампочки диаметром 22 мм в металлическом корпусе","Промышленная Стандартная коллекция ","N","C3(6)",null,1,null,"Цена без изменений","2015-12-15",1211.57,0]
["ZB4BW0M154","КОРПУС КНОПКИ 22ММ 240В С ПОДСВЕТКОЙ ZB4BW0M154",1577.36,"тариф за штуку","Кнопки и лампы 22мм","IDSIG","DN","Светосигнальная арматура","0J1","Кнопки и лампочки","1VY","Модульные кнопки и лампочки диаметром 22 мм в металлическом корпусе","Промышленная Стандартная коллекция ","N","C3(6)",null,1,null,"Цена без изменений","2015-12-15",1577.36,0]
["ZB4BW0M32","КОРПУС КНОПКИ 22ММ 240В С ПОДСВЕТКОЙ ZB4BW0M32",1175.75,"тариф за штуку","Кнопки и лампы 22мм","IDSIG","DN","Светосигнальная арматура","0J1","Кнопки и лампочки","1VY","Модульные кнопки и лампочки диаметром 22 мм в металлическом корпусе","Промышленная Стандартная коллекция ","N","C3(6)",null,1,null,"Цена без изменений","2015-12-15",1175.75,0]
["ZB4BW133","ГОЛОВКА КНОПКИ 22ММ С ПОДСВЕТКОЙ ZB4BW133",469.86,"тариф за штуку","Кнопки и лампы 22мм","IDSIG","DN","Светосигнальная арматура","0J1","Кнопки и лампочки","1VY","Модульные кнопки и лампочки диаметром 22 мм в металлическом корпусе","Промышленная Стандартная коллекция ","N","C3(5)",null,1,"X","Цена без изменений","2015-12-15",469.86,0]
["ZB4BW533","ГОЛОВКА КНОПКИ 22ММ С ПОДСВЕТКОЙ ZB4BW533",494.59,"тариф за штуку","Кнопки и лампы 22мм","IDSIG","DN","Светосигнальная арматура","0J1","Кнопки и лампочки","1VY","Модульные кнопки и лампочки диаметром 22 мм в металлическом корпусе","Промышленная Стандартная коллекция ","N","C3(5)",null,1,"X","Цена без изменений","2015-12-15",494.59,0]
["ZB4BW943","КНОПКА С ПОДСВЕТКОЙ ZB4BW943",439.8,"тариф за штуку","Кнопки и лампы 22мм","IDSIG","DN","Светосигнальная арматура","0J1","Кнопки и лампочки","1VY","Модульные кнопки и лампочки диаметром 22 мм в металлическом корпусе","Промышленная Стандартная коллекция ","N","C3(5)",null,1,"X","Цена без изменений","2015-12-15",439.8,0]
["ZB4RTA4","БЕСПРОВОДНАЯ КНОПКА С КРАСНЫМ ТОЛКАТЕЛЕМ ZB4RTA4",3927.69,"тариф за штуку","Беспроводные кнопки","IDSIG","DN","Светосигнальная арматура","0JD","Устройсва управления","20X","Пульт дистанционного управления","Промышленная Стандартная коллекция ","N","C3(5)",null,1,null,"Цена без изменений","2015-12-15",3927.69,0]
["ZB5AA1","ГОЛОВКА ДЛЯ КНОПКИ 22ММ С ВОЗВРАТОМ ZB5AA1",197.97,"тариф за штуку","Кнопки и лампы 22мм","IDSIG","DN","Светосигнальная арматура","0J1","Кнопки и лампочки","1W4","Модульные кнопки и лампочки диаметром 22 мм в пластиковом корпусе","Промышленная Стандартная коллекция ","S","C2",12,1,null,"Цена без изменений","2015-12-15",197.97,0]
["ZB5AA5","ГОЛОВКА ДЛЯ КНОПКИ 22ММ С ВОЗВРАТОМ ZB5AA5",197.97,"тариф за штуку","Кнопки и лампы 22мм","IDSIG","DN","Светосигнальная арматура","0J1","Кнопки и лампочки","1W4","Модульные кнопки и лампочки диаметром 22 мм в пластиковом корпусе","Промышленная Стандартная коллекция ","S","C2",14,1,null,"Цена без изменений","2015-12-15",197.97,0]
["ZB5AD204","ГОЛОВКА ДЛЯ ПЕРЕКЛЮЧАТЕЛЯ 22ММ ZB5AD204",572.84,"тариф за штуку","Кнопки и лампы 22мм","IDSIG","DN","Светосигнальная арматура","0J1","Кнопки и лампочки","1W4","Модульные кнопки и лампочки диаметром 22 мм в пластиковом корпусе","Промышленная Стандартная коллекция ","N","C3(4)",null,1,"X","Цена без изменений","2015-12-15",572.84,0]
["ZB5AFDC","КНОПКА \\НАЖАТИЕ С ПОВОРОТ.\\ ZB5AFDC",1976.17,"тариф за штуку","Кнопки и лампы 22мм","IDSIG","DN","Светосигнальная арматура","0J1","Кнопки и лампочки","1W4","Модульные кнопки и лампочки диаметром 22 мм в пластиковом корпусе","Промышленная Стандартная коллекция ","N","C3(5)",null,1,"X","Цена без изменений","2015-12-15",1976.17,0]
["ZB5AG08","ГОЛОВКА ДЛЯ ПЕРЕКЛ. 22ММ С КЛЮЧЕМ ZB5AG08",1307.25,"тариф за штуку","Кнопки и лампы 22мм","IDSIG","DN","Светосигнальная арматура","0J1","Кнопки и лампочки","1W4","Модульные кнопки и лампочки диаметром 22 мм в пластиковом корпусе","Промышленная Стандартная коллекция ","N","C3(5)",null,1,"X","Цена без изменений","2015-12-15",1307.25,0]
["ZB5AH033","ГОЛОВКА КНОПКИ 22ММ С ЗАДЕРЖКОЙ ZB5AH033",689.46,"тариф за штуку","Кнопки и лампы 22мм","IDSIG","DN","Светосигнальная арматура","0J1","Кнопки и лампочки","1W4","Модульные кнопки и лампочки диаметром 22 мм в пластиковом корпусе","Промышленная Стандартная коллекция ","S","C2",15,1,null,"Цена без изменений","2015-12-15",689.46,0]
["ZB5AK1533","ГОЛОВКА ДЛЯ ПЕРЕКЛЮЧАТЕЛЯ 22ММ ZB5AK1533",829.94,"тариф за штуку","Кнопки и лампы 22мм","IDSIG","DN","Светосигнальная арматура","0J1","Кнопки и лампочки","1W4","Модульные кнопки и лампочки диаметром 22 мм в пластиковом корпусе","Промышленная Стандартная коллекция ","N","C3(5)",null,1,"X","Цена без изменений","2015-12-15",829.94,0]
["ZB5AP5","ГОЛОВКА ДЛЯ КНОПКИ ZB5AP5",339.18,"тариф за штуку","Кнопки и лампы 22мм","IDSIG","DN","Светосигнальная арматура","0J1","Кнопки и лампочки","1W4","Модульные кнопки и лампочки диаметром 22 мм в пластиковом корпусе","Промышленная Стандартная коллекция ","N","C3(5)",null,1,"X","Цена без изменений","2015-12-15",339.18,0]
["ZB5AV01","ГОЛОВКА СИГН. ЛАМПЫ 22ММ БЕЛАЯ ZB5AV01",155.58000000000001,"тариф за штуку","Кнопки и лампы 22мм","IDSIG","DN","Светосигнальная арматура","0J1","Кнопки и лампочки","1W4","Модульные кнопки и лампочки диаметром 22 мм в пластиковом корпусе","Промышленная Стандартная коллекция ","S","C2",null,1,null,"Цена без изменений","2015-12-15",155.58000000000001,0]
["ZB5AV04","ГОЛОВКА СИГН. ЛАМПЫ 22ММ КРАСНАЯ ZB5AV04",155.58000000000001,"тариф за штуку","Кнопки и лампы 22мм","IDSIG","DN","Светосигнальная арматура","0J1","Кнопки и лампочки","1W4","Модульные кнопки и лампочки диаметром 22 мм в пластиковом корпусе","Промышленная Стандартная коллекция ","S","C2",7,1,null,"Цена без изменений","2015-12-15",155.58000000000001,0]
["ZB5AVB4156","ТЕСТ. СИГН. ЛАМПА 24В ZB5AVB4156",912.17,"тариф за штуку","Кнопки и лампы 22мм","IDSIG","DN","Светосигнальная арматура","0J1","Кнопки и лампочки","1W4","Модульные кнопки и лампочки диаметром 22 мм в пластиковом корпусе","Промышленная Стандартная коллекция ","N","C3(7)",null,1,null,"Цена без изменений","2015-12-15",912.17,0]
["ZB5AW0B134","КОРПУС СО СВЕТОСИГНАЛЬНЫМ БЛОКОМ ZB5AW0B134",975.25,"тариф за штуку","Кнопки и лампы 22мм","IDSIG","DN","Светосигнальная арматура","0J1","Кнопки и лампочки","1W4","Модульные кнопки и лампочки диаметром 22 мм в пластиковом корпусе","Промышленная Стандартная коллекция ","N","C3(6)",null,1,null,"Цена без изменений","2015-12-15",975.25,0]
["ZB5AW0B654","КОРПУС СО СВЕТОСИГНАЛЬНЫМ БЛОКОМ ZB5AW0B654",975.25,"тариф за штуку","Кнопки и лампы 22мм","IDSIG","DN","Светосигнальная арматура","0J1","Кнопки и лампочки","1W4","Модульные кнопки и лампочки диаметром 22 мм в пластиковом корпусе","Промышленная Стандартная коллекция ","N","C3(6)",null,1,null,"Цена без изменений","2015-12-15",975.25,0]
["ZB5AW0G554","КОРПУС СО СВЕТОСИГНАЛЬНЫМ БЛОКОМ ZB5AW0G554",1013.04,"тариф за штуку","Кнопки и лампы 22мм","IDSIG","DN","Светосигнальная арматура","0J1","Кнопки и лампочки","1W4","Модульные кнопки и лампочки диаметром 22 мм в пластиковом корпусе","Промышленная Стандартная коллекция ","N","C3(6)",null,1,null,"Цена без изменений","2015-12-15",1013.04,0]
["ZB5AW0M114","КОРПУС СО СВЕТОСИГНАЛЬНЫМ БЛОКОМ ZB5AW0M114",1003.95,"тариф за штуку","Кнопки и лампы 22мм","IDSIG","DN","Светосигнальная арматура","0J1","Кнопки и лампочки","1W4","Модульные кнопки и лампочки диаметром 22 мм в пластиковом корпусе","Промышленная Стандартная коллекция ","N","C3(6)",null,1,null,"Цена без изменений","2015-12-15",1003.95,0]
["ZB5AW34","КОРПУС КНОПКИ 22ММ С ПОДСВЕТКОЙ ZB5AW34",250,"тариф за штуку","Кнопки и лампы 22мм","IDSIG","DN","Светосигнальная арматура","0J1","Кнопки и лампочки","1W4","Модульные кнопки и лампочки диаметром 22 мм в пластиковом корпусе","Промышленная Стандартная коллекция ","S","C2",10,1,null,"Цена без изменений","2015-12-15",250,0]
["ZB5AW563","КОРПУС КНОПКИ 22ММ С ПОДСВЕТКОЙ ZB5AW563",359.15,"тариф за штуку","Кнопки и лампы 22мм","IDSIG","DN","Светосигнальная арматура","0J1","Кнопки и лампочки","1W4","Модульные кнопки и лампочки диаметром 22 мм в пластиковом корпусе","Промышленная Стандартная коллекция ","N","C3(5)",null,1,"X","Цена без изменений","2015-12-15",359.15,0]
["ZB5AZ107","КОНТАКТНЫЙ БЛОК С КОРПУСОМ",621.97,"тариф за штуку","Кнопки и лампы 22мм","IDSIG","DN","Светосигнальная арматура","0J1","Кнопки и лампочки","1W4","Модульные кнопки и лампочки диаметром 22 мм в пластиковом корпусе","Промышленная Стандартная коллекция ","N","C3(6)",null,1,null,"Цена без изменений","2015-12-15",621.97,0]
["ZB5CA2912","ГОЛОВКА ДЛЯ КНОПКИ ZB5CA2912",356.73,"тариф за штуку","Кнопки и лампы 22мм","IDSIG","DN","Светосигнальная арматура","0J1","Кнопки и лампочки","1W4","Модульные кнопки и лампочки диаметром 22 мм в пластиковом корпусе","Промышленная Стандартная коллекция ","N","C3(7)",null,1,null,"Цена без изменений","2015-12-15",356.73,0]
["ZB5RTA0EX","ГОЛОВКА КНОПКИ ZB5RTA0EX",6067.76,"тариф за штуку","Беспроводные кнопки","IDSIG","DN","Светосигнальная арматура","0JD","Устройсва управления","20X","Пульт дистанционного управления","Промышленная Стандартная коллекция ","N","C3(5)",null,1,null,"Цена без изменений","2015-12-15",6067.76,0]
["ZB6AV3","ГОЛОВКА ДЛЯ СИГН.ЛАМПЫ 16ММ ЗЕЛЕНАЯ",218.89,"тариф за штуку","Кнопки и лампы 16мм","IDSIG","DN","Светосигнальная арматура","0J1","Кнопки и лампочки","1VS","Модульные кнопки и лампочки диаметром 16 мм в пластиковом корпусе","Промышленная Стандартная коллекция ","N","C3(5)",null,1,"X","Цена без изменений","2015-12-15",218.89,0]
["ZB6CV3","ГОЛОВКА СИГН. ЛАМПЫ 16ММ КВАДРАТНАЯ ZB6CV3",218.89,"тариф за штуку","Кнопки и лампы 16мм","IDSIG","DN","Светосигнальная арматура","0J1","Кнопки и лампочки","1VS","Модульные кнопки и лампочки диаметром 16 мм в пластиковом корпусе","Промышленная Стандартная коллекция ","N","C3(5)",null,1,"X","Цена без изменений","2015-12-15",218.89,0]
["ZB6DV3","СИГН. ЛАМПА ПРЯМОУГ. ЗЕЛЕНАЯ",218.89,"тариф за штуку","Кнопки и лампы 16мм","IDSIG","DN","Светосигнальная арматура","0J1","Кнопки и лампочки","1VS","Модульные кнопки и лампочки диаметром 16 мм в пластиковом корпусе","Промышленная Стандартная коллекция ","N","C3(5)",null,1,"X","Цена без изменений","2015-12-15",218.89,0]
["ZB6DW4","КНОПКА С ПОДСВ.ПЛОСК.ПРЯМ.КРАСН.",364.8,"тариф за штуку","Кнопки и лампы 16мм","IDSIG","DN","Светосигнальная арматура","0J1","Кнопки и лампочки","1VS","Модульные кнопки и лампочки диаметром 16 мм в пластиковом корпусе","Промышленная Стандартная коллекция ","N","C3(5)",null,1,"X","Цена без изменений","2015-12-15",364.8,0]
["ZB6Y018","ИНСТРУМЕНТ ДЛЯ КОНТАКТНОГО БЛОКА",154.52000000000001,"тариф за штуку","Кнопки и лампы 16мм","IDSIG","DN","Светосигнальная арматура","0J1","Кнопки и лампочки","1VS","Модульные кнопки и лампочки диаметром 16 мм в пластиковом корпусе","Промышленная Стандартная коллекция ","N","C3(6)",null,5,null,"Цена без изменений","2015-12-15",154.52000000000001,0]
["ZB6YDW5","КНОПКА С ЖЕЛТОЙ ПОДСВ.",64.400000000000006,"тариф за штуку","Кнопки и лампы 16мм","IDSIG","DN","Светосигнальная арматура","0J1","Кнопки и лампочки","1VS","Модульные кнопки и лампочки диаметром 16 мм в пластиковом корпусе","Промышленная Стандартная коллекция ","N","C3(6)",null,10,null,"Цена без изменений","2015-12-15",64.400000000000006,0]
["ZBA333","КНОПКА \\START\\",55.94,"тариф за штуку","Кнопки и лампы 22мм","IDSIG","DN","Светосигнальная арматура","0J1","Кнопки и лампочки","1WA","Аксессуары для кнопок и лампочек диаметров 22 мм","Промышленная Стандартная коллекция ","N","C3(5)",null,10,"X","Цена без изменений","2015-12-15",55.94,0]
["ZBCY1101","ЛИСТ С МАРКИР. ПЛАСТИНАМИ ZBCY1101",128.59,"тариф за штуку","Кнопки и лампы 22мм","IDSIG","DN","Светосигнальная арматура","0J1","Кнопки и лампочки","1WA","Аксессуары для кнопок и лампочек диаметров 22 мм","Промышленная Стандартная коллекция ","N","C3(6)",null,10,null,"Цена без изменений","2015-12-15",128.59,0]
["ZBE101","БЛОК-КОНТ. ДЛЯ ВИНТ. КРЕПЛЕНИЯ 1НО",174.65,"тариф за штуку","Кнопки и лампы 22мм","IDSIG","DN","Светосигнальная арматура","0J1","Кнопки и лампочки","1WA","Аксессуары для кнопок и лампочек диаметров 22 мм","Промышленная Стандартная коллекция ","S","C2",4025,5,null,"Цена без изменений","2015-12-15",174.65,0]
["ZBG2201","ПЛАСТИНА ДЛЯ МАРКИРОВКИ ЧИСТАЯ ZBG2201",69.8,"тариф за штуку","Кнопки и лампы 22мм","IDSIG","DN","Светосигнальная арматура","0J1","Кнопки и лампочки","1WA","Аксессуары для кнопок и лампочек диаметров 22 мм","Промышленная Стандартная коллекция ","N","C3(6)",null,1,null,"Цена без изменений","2015-12-15",69.8,0]
["ZBV0153","ЛИНЗА Д/СИГН. ЛАМПЫ 22ММ ЖЕЛТАЯ ZBV0153",54.21,"тариф за штуку","Кнопки и лампы 22мм","IDSIG","DN","Светосигнальная арматура","0J1","Кнопки и лампочки","1WA","Аксессуары для кнопок и лампочек диаметров 22 мм","Промышленная Стандартная коллекция ","N","C3(5)",null,10,"X","Цена без изменений","2015-12-15",54.21,0]
["ZBVB14","СВЕТОДИОДНЫЙ БЛОК 224В ZBVB14",399.72,"тариф за штуку","Кнопки и лампы 22мм","IDSIG","DN","Светосигнальная арматура","0J1","Кнопки и лампочки","1WA","Аксессуары для кнопок и лампочек диаметров 22 мм","Промышленная Стандартная коллекция ","N","C3(5)",null,5,"X","Цена без изменений","2015-12-15",399.72,0]
["ZBVB15","СВЕТОДИОДНЫЙ БЛОК 24В БЕЛЫЙ ПРУЖ ЗАЖИМ",460.69,"тариф за штуку","Кнопки и лампы 22мм","IDSIG","DN","Светосигнальная арматура","0J1","Кнопки и лампочки","1WA","Аксессуары для кнопок и лампочек диаметров 22 мм","Промышленная Стандартная коллекция ","N","C3(5)",null,4,"X","Цена без изменений","2015-12-15",460.69,0]
["ZBVB17","СВЕТОСИГН.БЛОК(МОНТАЖ НА ПЕЧ.ПЛ)24В ZBVB17",941.36,"тариф за штуку","Кнопки и лампы 22мм","IDSIG","DN","Светосигнальная арматура","0J1","Кнопки и лампочки","1WA","Аксессуары для кнопок и лампочек диаметров 22 мм","Промышленная Стандартная коллекция ","N","C3(5)",null,5,"X","Цена без изменений","2015-12-15",941.36,0]
["ZBVB3","СВЕТОДИОДН. БЛОК. 24В ВИНТ. КРЕПЛ. ZBVB3",294.5,"тариф за штуку","Кнопки и лампы 22мм","IDSIG","DN","Светосигнальная арматура","0J1","Кнопки и лампочки","1WA","Аксессуары для кнопок и лампочек диаметров 22 мм","Промышленная Стандартная коллекция ","S","C2",200,5,null,"Цена без изменений","2015-12-15",294.5,0]
["ZBVB33","СВЕТОДИОДНЫЙ БЛОК ФАСТОН 24В ZBVB33",561.95000000000005,"тариф за штуку","Кнопки и лампы 22мм","IDSIG","DN","Светосигнальная арматура","0J1","Кнопки и лампочки","1WA","Аксессуары для кнопок и лампочек диаметров 22 мм","Промышленная Стандартная коллекция ","N","C3(6)",null,5,null,"Цена без изменений","2015-12-15",561.95000000000005,0]
["ZBVB34","СВЕТОДИОДН. БЛОК. 24В ВИНТ. КРЕПЛ. ZBVB34",399.72,"тариф за штуку","Кнопки и лампы 22мм","IDSIG","DN","Светосигнальная арматура","0J1","Кнопки и лампочки","1WA","Аксессуары для кнопок и лампочек диаметров 22 мм","Промышленная Стандартная коллекция ","N","C3(5)",null,5,null,"Цена без изменений","2015-12-15",399.72,0]
["ZBVB35","СВЕТОДИОДНЫЙ БЛОК 24В ЗЕЛЕНЫЙ ПРУЖ ЗАЖИМ",460.69,"тариф за штуку","Кнопки и лампы 22мм","IDSIG","DN","Светосигнальная арматура","0J1","Кнопки и лампочки","1WA","Аксессуары для кнопок и лампочек диаметров 22 мм","Промышленная Стандартная коллекция ","N","C3(5)",null,4,"X","Цена без изменений","2015-12-15",460.69,0]
["ZBVB37","СВЕТОСИГН.БЛОК(МОНТАЖ НА ПЕЧ.ПЛ)24В ZBVB37",941.36,"тариф за штуку","Кнопки и лампы 22мм","IDSIG","DN","Светосигнальная арматура","0J1","Кнопки и лампочки","1WA","Аксессуары для кнопок и лампочек диаметров 22 мм","Промышленная Стандартная коллекция ","N","C3(5)",null,5,"X","Цена без изменений","2015-12-15",941.36,0]
["ZBVB4","СВЕТОДИОДН. БЛОК. 24В ВИНТ. КРЕПЛ. ZBVB4",285.08999999999997,"тариф за штуку","Кнопки и лампы 22мм","IDSIG","DN","Светосигнальная арматура","0J1","Кнопки и лампочки","1WA","Аксессуары для кнопок и лампочек диаметров 22 мм","Промышленная Стандартная коллекция ","S","C2",100,5,null,"Цена без изменений","2015-12-15",285.08999999999997,0]
["ZBVB43","СВЕТОДИОДНЫЙ БЛОК ФАСТОН 24В ZBVB43",505.76,"тариф за штуку","Кнопки и лампы 22мм","IDSIG","DN","Светосигнальная арматура","0J1","Кнопки и лампочки","1WA","Аксессуары для кнопок и лампочек диаметров 22 мм","Промышленная Стандартная коллекция ","N","C3(6)",null,5,null,"Цена без изменений","2015-12-15",505.76,0]
["ZBVB44","СВЕТОДИОДН. БЛОК. 24В ВИНТ. КРЕПЛ. ZBVB44",399.72,"тариф за штуку","Кнопки и лампы 22мм","IDSIG","DN","Светосигнальная арматура","0J1","Кнопки и лампочки","1WA","Аксессуары для кнопок и лампочек диаметров 22 мм","Промышленная Стандартная коллекция ","N","C3(5)",null,5,null,"Цена без изменений","2015-12-15",399.72,0]
["ZBVB45","СВЕТОДИОДНЫЙ БЛОК 24В ПРУЖ ЗАЖИМ",414.62,"тариф за штуку","Кнопки и лампы 22мм","IDSIG","DN","Светосигнальная арматура","0J1","Кнопки и лампочки","1WA","Аксессуары для кнопок и лампочек диаметров 22 мм","Промышленная Стандартная коллекция ","N","C3(5)",null,4,"X","Цена без изменений","2015-12-15",414.62,0]
["ZBVB47","СВЕТОСИГН.БЛОК(МОНТАЖ НА ПЕЧ.ПЛ)24В ZBVB47",852.39,"тариф за штуку","Кнопки и лампы 22мм","IDSIG","DN","Светосигнальная арматура","0J1","Кнопки и лампочки","1WA","Аксессуары для кнопок и лампочек диаметров 22 мм","Промышленная Стандартная коллекция ","N","C3(6)",null,5,null,"Цена без изменений","2015-12-15",852.39,0]
["ZBVB5","СВЕТОДИОДН. БЛОК. 24В ВИНТ. КРЕПЛ. ZBVB5",294.5,"тариф за штуку","Кнопки и лампы 22мм","IDSIG","DN","Светосигнальная арматура","0J1","Кнопки и лампочки","1WA","Аксессуары для кнопок и лампочек диаметров 22 мм","Промышленная Стандартная коллекция ","S","C2",100,5,null,"Цена без изменений","2015-12-15",294.5,0]
["ZBVB53","СВЕТОДИОДНЫЙ БЛОК ФАСТОН 24В ZBVB53",505.76,"тариф за штуку","Кнопки и лампы 22мм","IDSIG","DN","Светосигнальная арматура","0J1","Кнопки и лампочки","1WA","Аксессуары для кнопок и лампочек диаметров 22 мм","Промышленная Стандартная коллекция ","N","C3(6)",null,5,null,"Цена без изменений","2015-12-15",505.76,0]
["ZBVB54","СВЕТОДИОДН. БЛОК. 24В ВИНТ. КРЕПЛ. ZBVB54",399.72,"тариф за штуку","Кнопки и лампы 22мм","IDSIG","DN","Светосигнальная арматура","0J1","Кнопки и лампочки","1WA","Аксессуары для кнопок и лампочек диаметров 22 мм","Промышленная Стандартная коллекция ","N","C3(5)",null,5,null,"Цена без изменений","2015-12-15",399.72,0]
["ZBVB55","СВЕТОДИОДНЫЙ БЛОК 24В ОРАНЖ ПРУЖ ЗАЖИМ",460.69,"тариф за штуку","Кнопки и лампы 22мм","IDSIG","DN","Светосигнальная арматура","0J1","Кнопки и лампочки","1WA","Аксессуары для кнопок и лампочек диаметров 22 мм","Промышленная Стандартная коллекция ","N","C3(5)",null,4,"X","Цена без изменений","2015-12-15",460.69,0]
["ZBVB6","СВЕТОДИОДН. БЛОК. 24В ВИНТ. КРЕПЛ. ZBVB6",294.5,"тариф за штуку","Кнопки и лампы 22мм","IDSIG","DN","Светосигнальная арматура","0J1","Кнопки и лампочки","1WA","Аксессуары для кнопок и лампочек диаметров 22 мм","Промышленная Стандартная коллекция ","S","C2",75,5,null,"Цена без изменений","2015-12-15",294.5,0]
["ZBVB64","СВЕТОДИОДНЫЙ БЛОК 224В ZBVB64",399.72,"тариф за штуку","Кнопки и лампы 22мм","IDSIG","DN","Светосигнальная арматура","0J1","Кнопки и лампочки","1WA","Аксессуары для кнопок и лампочек диаметров 22 мм","Промышленная Стандартная коллекция ","N","C3(6)",null,5,null,"Цена без изменений","2015-12-15",399.72,0]
["ZBVB65","СВЕТ. МОДУЛЬ, СИНИЙ, ВСТР. СВЕТОДИОД, 24 В",450.61,"тариф за штуку","Кнопки и лампы 22мм","IDSIG","DN","Светосигнальная арматура","0J1","Кнопки и лампочки","1WA","Аксессуары для кнопок и лампочек диаметров 22 мм","Промышленная Стандартная коллекция ","N","C3(5)",null,4,"X","Цена без изменений","2015-12-15",450.61,0]
["ZBVBG1","24-120В ПЕР.ПОСТ.КОРП.СИГН.ЛАМП. ZBVBG1",975.54,"тариф за штуку","Кнопки и лампы 22мм","IDSIG","DN","Светосигнальная арматура","0J1","Кнопки и лампочки","1WA","Аксессуары для кнопок и лампочек диаметров 22 мм","Промышленная Стандартная коллекция ","N","C3(5)",null,5,"X","Цена без изменений","2015-12-15",975.54,0]
["ZBVBG3","24-120В ПЕР.ПОСТ.КОРП.СИГН.ЛАМП. ZBVBG3",975.54,"тариф за штуку","Кнопки и лампы 22мм","IDSIG","DN","Светосигнальная арматура","0J1","Кнопки и лампочки","1WA","Аксессуары для кнопок и лампочек диаметров 22 мм","Промышленная Стандартная коллекция ","N","C3(5)",null,5,"X","Цена без изменений","2015-12-15",975.54,0]
["ZBVBG4","24-120В ПЕР.ПОСТ.КОРП.СИГН.ЛАМП. ZBVBG4",975.54,"тариф за штуку","Кнопки и лампы 22мм","IDSIG","DN","Светосигнальная арматура","0J1","Кнопки и лампочки","1WA","Аксессуары для кнопок и лампочек диаметров 22 мм","Промышленная Стандартная коллекция ","N","C3(5)",null,5,"X","Цена без изменений","2015-12-15",975.54,0]
["ZBVBG5","24-120В ПЕР.ПОСТ.КОРП.СИГН.ЛАМП. ZBVBG5",975.54,"тариф за штуку","Кнопки и лампы 22мм","IDSIG","DN","Светосигнальная арматура","0J1","Кнопки и лампочки","1WA","Аксессуары для кнопок и лампочек диаметров 22 мм","Промышленная Стандартная коллекция ","N","C3(5)",null,5,"X","Цена без изменений","2015-12-15",975.54,0]
["ZBVG1","СВЕТОДИОДН. БЛОК. 120В ВИНТ. КРЕПЛ. ZBVG1",892.86,"тариф за штуку","Кнопки и лампы 22мм","IDSIG","DN","Светосигнальная арматура","0J1","Кнопки и лампочки","1WA","Аксессуары для кнопок и лампочек диаметров 22 мм","Промышленная Стандартная коллекция ","N","C3(5)",null,5,"X","Цена без изменений","2015-12-15",892.86,0]
["ZBVG14","СВЕТОДИОДНЫЙ БЛОК 120В ZBVG14",583.37,"тариф за штуку","Кнопки и лампы 22мм","IDSIG","DN","Светосигнальная арматура","0J1","Кнопки и лампочки","1WA","Аксессуары для кнопок и лампочек диаметров 22 мм","Промышленная Стандартная коллекция ","N","C3(6)",null,5,null,"Цена без изменений","2015-12-15",583.37,0]
["ZBVG3","СВЕТОДИОДН. БЛОК. 120В ВИНТ. КРЕПЛ. ZBVG3",892.86,"тариф за штуку","Кнопки и лампы 22мм","IDSIG","DN","Светосигнальная арматура","0J1","Кнопки и лампочки","1WA","Аксессуары для кнопок и лампочек диаметров 22 мм","Промышленная Стандартная коллекция ","N","C3(5)",null,5,"X","Цена без изменений","2015-12-15",892.86,0]
["ZBVG34","СВЕТОДИОДНЫЙ БЛОК 120В ZBVG34",583.37,"тариф за штуку","Кнопки и лампы 22мм","IDSIG","DN","Светосигнальная арматура","0J1","Кнопки и лампочки","1WA","Аксессуары для кнопок и лампочек диаметров 22 мм","Промышленная Стандартная коллекция ","N","C3(6)",null,5,null,"Цена без изменений","2015-12-15",583.37,0]
["ZBVG4","СВЕТОДИОДН. БЛОК. 120В ВИНТ. КРЕПЛ. ZBVG4",892.86,"тариф за штуку","Кнопки и лампы 22мм","IDSIG","DN","Светосигнальная арматура","0J1","Кнопки и лампочки","1WA","Аксессуары для кнопок и лампочек диаметров 22 мм","Промышленная Стандартная коллекция ","N","C3(5)",null,5,"X","Цена без изменений","2015-12-15",892.86,0]
["ZBVG44","СВЕТОДИОДНЫЙ БЛОК 120В ZBVG44",583.37,"тариф за штуку","Кнопки и лампы 22мм","IDSIG","DN","Светосигнальная арматура","0J1","Кнопки и лампочки","1WA","Аксессуары для кнопок и лампочек диаметров 22 мм","Промышленная Стандартная коллекция ","N","C3(6)",null,5,null,"Цена без изменений","2015-12-15",583.37,0]
["ZBVG5","СВЕТОДИОДН. БЛОК. 120В ВИНТ. КРЕПЛ. ZBVG5",892.86,"тариф за штуку","Кнопки и лампы 22мм","IDSIG","DN","Светосигнальная арматура","0J1","Кнопки и лампочки","1WA","Аксессуары для кнопок и лампочек диаметров 22 мм","Промышленная Стандартная коллекция ","N","C3(5)",null,5,"X","Цена без изменений","2015-12-15",892.86,0]
["ZBVG6","СВЕТОДИОДН. БЛОК. 120В ВИНТ. КРЕПЛ. ZBVG6",892.86,"тариф за штуку","Кнопки и лампы 22мм","IDSIG","DN","Светосигнальная арматура","0J1","Кнопки и лампочки","1WA","Аксессуары для кнопок и лампочек диаметров 22 мм","Промышленная Стандартная коллекция ","N","C3(5)",null,5,"X","Цена без изменений","2015-12-15",892.86,0]
["ZBVJ1","12В БЛОК СИГН. ЛАМП ZBVJ1",483.72,"тариф за штуку","Кнопки и лампы 22мм","IDSIG","DN","Светосигнальная арматура","0J1","Кнопки и лампочки","1WA","Аксессуары для кнопок и лампочек диаметров 22 мм","Промышленная Стандартная коллекция ","N","C3(5)",null,5,"X","Цена без изменений","2015-12-15",483.72,0]
["ZBVJ3","12В БЛОК СИГН. ЛАМП ZBVJ3",483.72,"тариф за штуку","Кнопки и лампы 22мм","IDSIG","DN","Светосигнальная арматура","0J1","Кнопки и лампочки","1WA","Аксессуары для кнопок и лампочек диаметров 22 мм","Промышленная Стандартная коллекция ","N","C3(5)",null,5,"X","Цена без изменений","2015-12-15",483.72,0]
["ZBVJ4","12В БЛОК СИГН. ЛАМП ZBVJ4",483.72,"тариф за штуку","Кнопки и лампы 22мм","IDSIG","DN","Светосигнальная арматура","0J1","Кнопки и лампочки","1WA","Аксессуары для кнопок и лампочек диаметров 22 мм","Промышленная Стандартная коллекция ","N","C3(5)",null,5,"X","Цена без изменений","2015-12-15",483.72,0]
["ZBVJ5","12В БЛОК СИГН. ЛАМП ZBVJ5",483.72,"тариф за штуку","Кнопки и лампы 22мм","IDSIG","DN","Светосигнальная арматура","0J1","Кнопки и лампочки","1WA","Аксессуары для кнопок и лампочек диаметров 22 мм","Промышленная Стандартная коллекция ","N","C3(5)",null,5,"X","Цена без изменений","2015-12-15",483.72,0]
["ZBVJ6","СВЕТОДИОДНЫЙ БЛОК ДЛЯ СИГН. ЛАМП, 12 В",568.63,"тариф за штуку","Кнопки и лампы 22мм","IDSIG","DN","Светосигнальная арматура","0J1","Кнопки и лампочки","1WA","Аксессуары для кнопок и лампочек диаметров 22 мм","Промышленная Стандартная коллекция ","N","C3(5)",null,5,"X","Цена без изменений","2015-12-15",568.63,0]
["ZBVM1","СВЕТОДИОДН. БЛОК. 240В ВИНТ. КРЕПЛ. ZBVM1",645.4,"тариф за штуку","Кнопки и лампы 22мм","IDSIG","DN","Светосигнальная арматура","0J1","Кнопки и лампочки","1WA","Аксессуары для кнопок и лампочек диаметров 22 мм","Промышленная Стандартная коллекция ","S","C2",150,5,null,"Цена без изменений","2015-12-15",645.4,0]
["ZBVM14","СВЕТОДИОДН. БЛОК. 240В ВИНТ. КРЕПЛ. ZBVM14",583.37,"тариф за штуку","Кнопки и лампы 22мм","IDSIG","DN","Светосигнальная арматура","0J1","Кнопки и лампочки","1WA","Аксессуары для кнопок и лампочек диаметров 22 мм","Промышленная Стандартная коллекция ","N","C3(5)",null,5,null,"Цена без изменений","2015-12-15",583.37,0]
["ZBVM3","СВЕТОДИОДН. БЛОК. 240В ВИНТ. КРЕПЛ. ZBVM3",624.78,"тариф за штуку","Кнопки и лампы 22мм","IDSIG","DN","Светосигнальная арматура","0J1","Кнопки и лампочки","1WA","Аксессуары для кнопок и лампочек диаметров 22 мм","Промышленная Стандартная коллекция ","S","C2",250,5,null,"Цена без изменений","2015-12-15",624.78,0]
["ZBVM34","СВЕТОДИОДН. БЛОК. 240В ВИНТ. КРЕПЛ. ZBVM34",1001.26,"тариф за штуку","Кнопки и лампы 22мм","IDSIG","DN","Светосигнальная арматура","0J1","Кнопки и лампочки","1WA","Аксессуары для кнопок и лампочек диаметров 22 мм","Промышленная Стандартная коллекция ","N","C3(5)",null,5,null,"Цена без изменений","2015-12-15",1001.26,0]
["ZBVM4","СВЕТОДИОДН. БЛОК. 240В ВИНТ. КРЕПЛ. ZBVM4",645.4,"тариф за штуку","Кнопки и лампы 22мм","IDSIG","DN","Светосигнальная арматура","0J1","Кнопки и лампочки","1WA","Аксессуары для кнопок и лампочек диаметров 22 мм","Промышленная Стандартная коллекция ","S","C2",150,5,null,"Цена без изменений","2015-12-15",645.4,0]
["ZBVM44","СВЕТОДИОДН. БЛОК. 240В ВИНТ. КРЕПЛ. ZBVM44",1001.26,"тариф за штуку","Кнопки и лампы 22мм","IDSIG","DN","Светосигнальная арматура","0J1","Кнопки и лампочки","1WA","Аксессуары для кнопок и лампочек диаметров 22 мм","Промышленная Стандартная коллекция ","N","C3(5)",null,5,null,"Цена без изменений","2015-12-15",1001.26,0]
["ZBVM5","СВЕТОДИОДН. БЛОК. ВИНТ. КРЕПЛ. 230В",645.4,"тариф за штуку","Кнопки и лампы 22мм","IDSIG","DN","Светосигнальная арматура","0J1","Кнопки и лампочки","1WA","Аксессуары для кнопок и лампочек диаметров 22 мм","Промышленная Стандартная коллекция ","S","C2",100,5,null,"Цена без изменений","2015-12-15",645.4,0]
["ZBVM54","СВЕТОДИОДНЫЙ БЛОК 230В",1001.26,"тариф за штуку","Кнопки и лампы 22мм","IDSIG","DN","Светосигнальная арматура","0J1","Кнопки и лампочки","1WA","Аксессуары для кнопок и лампочек диаметров 22 мм","Промышленная Стандартная коллекция ","N","C3(6)",null,5,null,"Цена без изменений","2015-12-15",1001.26,0]
["ZBVM6","СВЕТОДИОДН. БЛОК. 240В ВИНТ. КРЕПЛ. ZBVM6",645.4,"тариф за штуку","Кнопки и лампы 22мм","IDSIG","DN","Светосигнальная арматура","0J1","Кнопки и лампочки","1WA","Аксессуары для кнопок и лампочек диаметров 22 мм","Промышленная Стандартная коллекция ","S","C2",25,5,null,"Цена без изменений","2015-12-15",645.4,0]
["ZBW008A","ГОЛОВКА ДВОЙНАЯ ПРОЗРАЧНАЯ ZBW008A",493.83,"тариф за штуку","Кнопки и лампы 22мм","IDSIG","DN","Светосигнальная арматура","0J1","Кнопки и лампочки","1WA","Аксессуары для кнопок и лампочек диаметров 22 мм","Промышленная Стандартная коллекция ","N","C3(5)",null,10,"X","Цена без изменений","2015-12-15",493.83,0]
["ZBW911","ЛИНЗА ДЛЯ КНОПКИ 22ММ С ПОДСВЕТКОЙ ZBW911",119.34,"тариф за штуку","Кнопки и лампы 22мм","IDSIG","DN","Светосигнальная арматура","0J1","Кнопки и лампочки","1WA","Аксессуары для кнопок и лампочек диаметров 22 мм","Промышленная Стандартная коллекция ","N","C3(5)",null,10,null,"Цена без изменений","2015-12-15",119.34,0]
["ZBW9113","ЛИНЗА ДЛЯ КНОПКИ 22ММ С ПОДСВЕТКОЙ ZBW9113",119.34,"тариф за штуку","Кнопки и лампы 22мм","IDSIG","DN","Светосигнальная арматура","0J1","Кнопки и лампочки","1WA","Аксессуары для кнопок и лампочек диаметров 22 мм","Промышленная Стандартная коллекция ","N","C3(5)",null,10,null,"Цена без изменений","2015-12-15",119.34,0]
["ZBW913","ЛИНЗА ДЛЯ КНОПКИ С ПОДСВЕТКОЙ",119.34,"тариф за штуку","Кнопки и лампы 22мм","IDSIG","DN","Светосигнальная арматура","0J1","Кнопки и лампочки","1WA","Аксессуары для кнопок и лампочек диаметров 22 мм","Промышленная Стандартная коллекция ","N","C3(5)",null,10,null,"Цена без изменений","2015-12-15",119.34,0]
["ZBW9133","ЛИНЗА ДЛЯ КНОПКИ 22ММ С ПОДСВЕТКОЙ ZBW9133",119.34,"тариф за штуку","Кнопки и лампы 22мм","IDSIG","DN","Светосигнальная арматура","0J1","Кнопки и лампочки","1WA","Аксессуары для кнопок и лампочек диаметров 22 мм","Промышленная Стандартная коллекция ","N","C3(5)",null,10,null,"Цена без изменений","2015-12-15",119.34,0]
["ZBW914","ЛИНЗА ДЛЯ КНОПКИ 22ММ С ПОДСВЕТКОЙ ZBW914",119.34,"тариф за штуку","Кнопки и лампы 22мм","IDSIG","DN","Светосигнальная арматура","0J1","Кнопки и лампочки","1WA","Аксессуары для кнопок и лампочек диаметров 22 мм","Промышленная Стандартная коллекция ","N","C3(5)",null,10,null,"Цена без изменений","2015-12-15",119.34,0]
["ZBW9143","ЛИНЗА ДЛЯ КНОПКИ 22ММ С ПОДСВЕТКОЙ ZBW9143",119.34,"тариф за штуку","Кнопки и лампы 22мм","IDSIG","DN","Светосигнальная арматура","0J1","Кнопки и лампочки","1WA","Аксессуары для кнопок и лампочек диаметров 22 мм","Промышленная Стандартная коллекция ","N","C3(6)",null,10,null,"Цена без изменений","2015-12-15",119.34,0]
["ZBW915","ЛИНЗА ДЛЯ КНОПКИ 22ММ С ПОДСВЕТКОЙ ZBW915",119.34,"тариф за штуку","Кнопки и лампы 22мм","IDSIG","DN","Светосигнальная арматура","0J1","Кнопки и лампочки","1WA","Аксессуары для кнопок и лампочек диаметров 22 мм","Промышленная Стандартная коллекция ","N","C3(5)",null,10,null,"Цена без изменений","2015-12-15",119.34,0]
["ZBW9153","ЛИНЗА ДЛЯ КНОПКИ 22ММ С ПОДСВЕТКОЙ ZBW9153",119.34,"тариф за штуку","Кнопки и лампы 22мм","IDSIG","DN","Светосигнальная арматура","0J1","Кнопки и лампочки","1WA","Аксессуары для кнопок и лампочек диаметров 22 мм","Промышленная Стандартная коллекция ","N","C3(6)",null,10,null,"Цена без изменений","2015-12-15",119.34,0]
["ZBW916","ЛИНЗА ДЛЯ КНОПКИ 22ММ С ПОДСВЕТКОЙ ZBW916",119.34,"тариф за штуку","Кнопки и лампы 22мм","IDSIG","DN","Светосигнальная арматура","0J1","Кнопки и лампочки","1WA","Аксессуары для кнопок и лампочек диаметров 22 мм","Промышленная Стандартная коллекция ","N","C3(5)",null,10,null,"Цена без изменений","2015-12-15",119.34,0]
["ZBW9163","ЛИНЗА ДЛЯ КНОПКИ 22ММ С ПОДСВЕТКОЙ ZBW9163",119.34,"тариф за штуку","Кнопки и лампы 22мм","IDSIG","DN","Светосигнальная арматура","0J1","Кнопки и лампочки","1WA","Аксессуары для кнопок и лампочек диаметров 22 мм","Промышленная Стандартная коллекция ","N","C3(6)",null,10,null,"Цена без изменений","2015-12-15",119.34,0]
["ZBW917","ЛИНЗА ДЛЯ КНОПКИ 22ММ С ПОДСВЕТКОЙ ZBW917",119.34,"тариф за штуку","Кнопки и лампы 22мм","IDSIG","DN","Светосигнальная арматура","0J1","Кнопки и лампочки","1WA","Аксессуары для кнопок и лампочек диаметров 22 мм","Промышленная Стандартная коллекция ","N","C3(5)",null,10,null,"Цена без изменений","2015-12-15",119.34,0]
["ZBY001","ЛИСТЫ С 66 КРУГЛ. САМОКЛ.СИМВОЛАМИ ZBY001",162.62,"тариф за штуку","Кнопки и лампы 22мм","IDSIG","DN","Светосигнальная арматура","0J1","Кнопки и лампочки","1WA","Аксессуары для кнопок и лампочек диаметров 22 мм","Промышленная Стандартная коллекция ","N","C3(6)",null,10,null,"Цена без изменений","2015-12-15",162.62,0]
["ZBY0101","ПЛАСТИНА ДЛЯ МАРКИРОВКИ ЧИСТАЯ ZBY0101",35.53,"тариф за штуку","Кнопки и лампы 22мм","IDSIG","DN","Светосигнальная арматура","0J1","Кнопки и лампочки","1WA","Аксессуары для кнопок и лампочек диаметров 22 мм","Промышленная Стандартная коллекция ","N","C3(5)",null,10,"X","Цена без изменений","2015-12-15",35.53,0]
["ZBY0101T","САМОКЛЕЮЩАЯСЯ МАРКИРОВКА ZBY0101T",35.520000000000003,"тариф за штуку","Кнопки и лампы 22мм","IDSIG","DN","Светосигнальная арматура","0J1","Кнопки и лампочки","1W4","Модульные кнопки и лампочки диаметром 22 мм в пластиковом корпусе","Промышленная Стандартная коллекция ","N","C3(5)",null,1,"X","Цена без изменений","2015-12-15",35.520000000000003,0]
["ZBY0102","ПЛАСТИНА ДЛЯ МАРКИРОВКИ ЧИСТАЯ ZBY0102",35.53,"тариф за штуку","Кнопки и лампы 22мм","IDSIG","DN","Светосигнальная арматура","0J1","Кнопки и лампочки","1WA","Аксессуары для кнопок и лампочек диаметров 22 мм","Промышленная Стандартная коллекция ","S","C2",26,10,null,"Цена без изменений","2015-12-15",35.53,0]
["ZBY0104","МАРКИРОВКА ARRET ZBY0104",77.900000000000006,"тариф за штуку","Кнопки и лампы 22мм","IDSIG","DN","Светосигнальная арматура","0J1","Кнопки и лампочки","1WA","Аксессуары для кнопок и лампочек диаметров 22 мм","Промышленная Стандартная коллекция ","N","C3(5)",null,10,"X","Цена без изменений","2015-12-15",77.900000000000006,0]
["ZBY02146","МАРКИРОВКА O ZBY02146",49.72,"тариф за штуку","Кнопки и лампы 22мм","IDSIG","DN","Светосигнальная арматура","0J1","Кнопки и лампочки","1WA","Аксессуары для кнопок и лампочек диаметров 22 мм","Промышленная Стандартная коллекция ","N","C3(5)",null,10,"X","Цена без изменений","2015-12-15",49.72,0]
["ZBY02147","МАРКИРОВКА I",49.72,"тариф за штуку","Кнопки и лампы 22мм","IDSIG","DN","Светосигнальная арматура","0J1","Кнопки и лампочки","1WA","Аксессуары для кнопок и лампочек диаметров 22 мм","Промышленная Стандартная коллекция ","N","C3(5)",null,10,"X","Цена без изменений","2015-12-15",49.72,0]
["ZBY02164","МАРКИРОВКА AUTO-MAIN ZBY02164",64.63,"тариф за штуку","Кнопки и лампы 22мм","IDSIG","DN","Светосигнальная арматура","0J1","Кнопки и лампочки","1WA","Аксессуары для кнопок и лампочек диаметров 22 мм","Промышленная Стандартная коллекция ","N","C3(5)",null,10,"X","Цена без изменений","2015-12-15",64.63,0]
["ZBY02178","МАРКИРОВКА O-I",49.72,"тариф за штуку","Кнопки и лампы 22мм","IDSIG","DN","Светосигнальная арматура","0J1","Кнопки и лампочки","1WA","Аксессуары для кнопок и лампочек диаметров 22 мм","Промышленная Стандартная коллекция ","N","C3(5)",null,10,"X","Цена без изменений","2015-12-15",49.72,0]
["ZBY02186","МАРКИРОВКА I-O-II",48.91,"тариф за штуку","Кнопки и лампы 22мм","IDSIG","DN","Светосигнальная арматура","0J1","Кнопки и лампочки","1WA","Аксессуары для кнопок и лампочек диаметров 22 мм","Промышленная Стандартная коллекция ","N","C3(5)",null,10,"X","Цена без изменений","2015-12-15",48.91,0]
["ZBY02303","МАРКИРОВКА START ZBY02303",49.72,"тариф за штуку","Кнопки и лампы 22мм","IDSIG","DN","Светосигнальная арматура","0J1","Кнопки и лампочки","1WA","Аксессуары для кнопок и лампочек диаметров 22 мм","Промышленная Стандартная коллекция ","N","C3(5)",null,1,"X","Цена без изменений","2015-12-15",49.72,0]
["ZBY02304","МАРКИРОВКА STOP ZBY02304",49.72,"тариф за штуку","Кнопки и лампы 22мм","IDSIG","DN","Светосигнальная арматура","0J1","Кнопки и лампочки","1WA","Аксессуары для кнопок и лампочек диаметров 22 мм","Промышленная Стандартная коллекция ","N","C3(5)",null,1,"X","Цена без изменений","2015-12-15",49.72,0]
["ZBY02306","МАРКИРОВКА REVERSE",49.72,"тариф за штуку","Кнопки и лампы 22мм","IDSIG","DN","Светосигнальная арматура","0J1","Кнопки и лампочки","1WA","Аксессуары для кнопок и лампочек диаметров 22 мм","Промышленная Стандартная коллекция ","N","C3(6)",null,1,null,"Цена без изменений","2015-12-15",49.72,0]
["ZBY02307","МАРКИРОВКА UP",49.72,"тариф за штуку","Кнопки и лампы 22мм","IDSIG","DN","Светосигнальная арматура","0J1","Кнопки и лампочки","1WA","Аксессуары для кнопок и лампочек диаметров 22 мм","Промышленная Стандартная коллекция ","N","C3(6)",null,1,null,"Цена без изменений","2015-12-15",49.72,0]
["ZBY02308","МАРКИРОВКА DOWN",49.72,"тариф за штуку","Кнопки и лампы 22мм","IDSIG","DN","Светосигнальная арматура","0J1","Кнопки и лампочки","1WA","Аксессуары для кнопок и лампочек диаметров 22 мм","Промышленная Стандартная коллекция ","N","C3(6)",null,1,null,"Цена без изменений","2015-12-15",49.72,0]
["ZBY02311","МАРКИРОВКА ON",49.72,"тариф за штуку","Кнопки и лампы 22мм","IDSIG","DN","Светосигнальная арматура","0J1","Кнопки и лампочки","1WA","Аксессуары для кнопок и лампочек диаметров 22 мм","Промышленная Стандартная коллекция ","N","C3(6)",null,10,"X","Цена без изменений","2015-12-15",49.72,0]
["ZBY02312","МАРКИРОВКА OFF ZBY02312",49.72,"тариф за штуку","Кнопки и лампы 22мм","IDSIG","DN","Светосигнальная арматура","0J1","Кнопки и лампочки","1WA","Аксессуары для кнопок и лампочек диаметров 22 мм","Промышленная Стандартная коллекция ","N","C3(6)",null,10,"X","Цена без изменений","2015-12-15",49.72,0]
["ZBY02313","МАРКИРОВКА OPEN",49.72,"тариф за штуку","Кнопки и лампы 22мм","IDSIG","DN","Светосигнальная арматура","0J1","Кнопки и лампочки","1WA","Аксессуары для кнопок и лампочек диаметров 22 мм","Промышленная Стандартная коллекция ","N","C3(6)",null,1,null,"Цена без изменений","2015-12-15",49.72,0]
["ZBY02314","МАРКИРОВКА CLOSE",49.72,"тариф за штуку","Кнопки и лампы 22мм","IDSIG","DN","Светосигнальная арматура","0J1","Кнопки и лампочки","1WA","Аксессуары для кнопок и лампочек диаметров 22 мм","Промышленная Стандартная коллекция ","N","C3(6)",null,1,null,"Цена без изменений","2015-12-15",49.72,0]
["ZBY02326","МАРКИРОВКА POWER ON",49.72,"тариф за штуку","Кнопки и лампы 22мм","IDSIG","DN","Светосигнальная арматура","0J1","Кнопки и лампочки","1WA","Аксессуары для кнопок и лампочек диаметров 22 мм","Промышленная Стандартная коллекция ","N","C3(5)",null,10,"X","Цена без изменений","2015-12-15",49.72,0]
["ZBY02330","МАРКИРОВКА STOP ZBY02330",49.72,"тариф за штуку","Кнопки и лампы 22мм","IDSIG","DN","Светосигнальная арматура","0J1","Кнопки и лампочки","1WA","Аксессуары для кнопок и лампочек диаметров 22 мм","Промышленная Стандартная коллекция ","N","C3(4)",null,1,"X","Цена без изменений","2015-12-15",49.72,0]
["ZBY02334","МАРКИРОВКА RUN",49.72,"тариф за штуку","Кнопки и лампы 22мм","IDSIG","DN","Светосигнальная арматура","0J1","Кнопки и лампочки","1WA","Аксессуары для кнопок и лампочек диаметров 22 мм","Промышленная Стандартная коллекция ","N","C3(6)",null,1,null,"Цена без изменений","2015-12-15",49.72,0]
["ZBY02364","МАРКИРОВКА AUTO-HAND ZBY02364",49.72,"тариф за штуку","Кнопки и лампы 22мм","IDSIG","DN","Светосигнальная арматура","0J1","Кнопки и лампочки","1WA","Аксессуары для кнопок и лампочек диаметров 22 мм","Промышленная Стандартная коллекция ","N","C3(6)",null,1,null,"Цена без изменений","2015-12-15",49.72,0]
["ZBY02366","МАРКИРОВКА STOP-START",49.72,"тариф за штуку","Кнопки и лампы 22мм","IDSIG","DN","Светосигнальная арматура","0J1","Кнопки и лампочки","1WA","Аксессуары для кнопок и лампочек диаметров 22 мм","Промышленная Стандартная коллекция ","N","C3(6)",null,1,null,"Цена без изменений","2015-12-15",49.72,0]
["ZBY02367","МАРКИРОВКА OFF-ON ZBY02367",49.72,"тариф за штуку","Кнопки и лампы 22мм","IDSIG","DN","Светосигнальная арматура","0J1","Кнопки и лампочки","1WA","Аксессуары для кнопок и лампочек диаметров 22 мм","Промышленная Стандартная коллекция ","N","C3(6)",null,1,null,"Цена без изменений","2015-12-15",49.72,0]
["ZBY02385","МАРКИРОВКА AUTO-O-HAND",49.72,"тариф за штуку","Кнопки и лампы 22мм","IDSIG","DN","Светосигнальная арматура","0J1","Кнопки и лампочки","1WA","Аксессуары для кнопок и лампочек диаметров 22 мм","Промышленная Стандартная коллекция ","N","C3(6)",null,1,null,"Цена без изменений","2015-12-15",49.72,0]
["ZBY02931","МАРКИРОВКА O ZBY02931",49.72,"тариф за штуку","Кнопки и лампы 22мм","IDSIG","DN","Светосигнальная арматура","0J1","Кнопки и лампочки","1WA","Аксессуары для кнопок и лампочек диаметров 22 мм","Промышленная Стандартная коллекция ","N","C3(6)",null,1,null,"Цена без изменений","2015-12-15",49.72,0]
["ZBY1101","ЛИСТЫ С 66 КРУГЛ. САМОКЛ.СИМВОЛАМИ ZBY1101",162.62,"тариф за штуку","Кнопки и лампы 22мм","IDSIG","DN","Светосигнальная арматура","0J1","Кнопки и лампочки","1WA","Аксессуары для кнопок и лампочек диаметров 22 мм","Промышленная Стандартная коллекция ","N","C3(5)",null,10,"X","Цена без изменений","2015-12-15",162.62,0]
["ZBY1146","ЛИСТЫ С 66 КРУГЛ. САМОКЛ.СИМВОЛАМИ ZBY1146",162.62,"тариф за штуку","Кнопки и лампы 22мм","IDSIG","DN","Светосигнальная арматура","0J1","Кнопки и лампочки","1WA","Аксессуары для кнопок и лампочек диаметров 22 мм","Промышленная Стандартная коллекция ","N","C3(5)",null,10,"X","Цена без изменений","2015-12-15",162.62,0]
["ZBY1147","ЛИСТЫ С 66 КРУГЛ. САМОКЛ.СИМВОЛАМИ ZBY1147",162.62,"тариф за штуку","Кнопки и лампы 22мм","IDSIG","DN","Светосигнальная арматура","0J1","Кнопки и лампочки","1WA","Аксессуары для кнопок и лампочек диаметров 22 мм","Промышленная Стандартная коллекция ","N","C3(5)",null,10,"X","Цена без изменений","2015-12-15",162.62,0]
["ZBY1148","ЛИСТ С МАРКИР. ПЛАСТИНАМИ ZBY1148",162.62,"тариф за штуку","Кнопки и лампы 22мм","IDSIG","DN","Светосигнальная арматура","0J1","Кнопки и лампочки","1WA","Аксессуары для кнопок и лампочек диаметров 22 мм","Промышленная Стандартная коллекция ","N","C3(6)",null,10,null,"Цена без изменений","2015-12-15",162.62,0]
["ZBY1149","ЛИСТ С МАРКИР. ПЛАСТИНАМИ ZBY1149",162.62,"тариф за штуку","Кнопки и лампы 22мм","IDSIG","DN","Светосигнальная арматура","0J1","Кнопки и лампочки","1WA","Аксессуары для кнопок и лампочек диаметров 22 мм","Промышленная Стандартная коллекция ","N","C3(6)",null,10,null,"Цена без изменений","2015-12-15",162.62,0]
["ZBY1303","ЛИСТ С МАРКИР. ПЛАСТИНАМИ ZBY1303",162.62,"тариф за штуку","Кнопки и лампы 22мм","IDSIG","DN","Светосигнальная арматура","0J1","Кнопки и лампочки","1WA","Аксессуары для кнопок и лампочек диаметров 22 мм","Промышленная Стандартная коллекция ","N","C3(6)",null,10,null,"Цена без изменений","2015-12-15",162.62,0]
["ZBY1304","ЛИСТЫ С 66 КРУГЛ. САМОКЛ.СИМВОЛАМИ ZBY1304",162.62,"тариф за штуку","Кнопки и лампы 22мм","IDSIG","DN","Светосигнальная арматура","0J1","Кнопки и лампочки","1WA","Аксессуары для кнопок и лампочек диаметров 22 мм","Промышленная Стандартная коллекция ","N","C3(6)",null,10,null,"Цена без изменений","2015-12-15",162.62,0]
["ZBY1311","ЛИСТ С МАРКИР. ПЛАСТИНАМИ ZBY1311",162.62,"тариф за штуку","Кнопки и лампы 22мм","IDSIG","DN","Светосигнальная арматура","0J1","Кнопки и лампочки","1WA","Аксессуары для кнопок и лампочек диаметров 22 мм","Промышленная Стандартная коллекция ","N","C3(6)",null,10,null,"Цена без изменений","2015-12-15",162.62,0]
["ZBY1312","ЛИСТ С МАРКИР. ПЛАСТИНАМИ ZBY1312",162.62,"тариф за штуку","Кнопки и лампы 22мм","IDSIG","DN","Светосигнальная арматура","0J1","Кнопки и лампочки","1WA","Аксессуары для кнопок и лампочек диаметров 22 мм","Промышленная Стандартная коллекция ","N","C3(6)",null,10,null,"Цена без изменений","2015-12-15",162.62,0]
["ZBY1316","ЛИСТ С МАРКИР. ПЛАСТИНАМИ ZBY1316",162.62,"тариф за штуку","Кнопки и лампы 22мм","IDSIG","DN","Светосигнальная арматура","0J1","Кнопки и лампочки","1WA","Аксессуары для кнопок и лампочек диаметров 22 мм","Промышленная Стандартная коллекция ","N","C3(6)",null,10,null,"Цена без изменений","2015-12-15",162.62,0]
["ZBY1912","ЛИСТЫ С 66 КРУГЛ. САМОКЛ.СИМВОЛАМИ ZBY1912",162.62,"тариф за штуку","Кнопки и лампы 22мм","IDSIG","DN","Светосигнальная арматура","0J1","Кнопки и лампочки","1WA","Аксессуары для кнопок и лампочек диаметров 22 мм","Промышленная Стандартная коллекция ","N","C3(5)",null,10,"X","Цена без изменений","2015-12-15",162.62,0]
["ZBY2101","ЭТИКЕТКА БЕЗ ТЕКСТА",40.69,"тариф за штуку","Кнопки и лампы 22мм","IDSIG","DN","Светосигнальная арматура","0J1","Кнопки и лампочки","1WA","Аксессуары для кнопок и лампочек диаметров 22 мм","Промышленная Стандартная коллекция ","S","C2",1440,10,null,"Цена без изменений","2015-12-15",40.69,0]
["ZBY2103","МАРКИРОВКА \" MARCHE\"",80.55,"тариф за штуку","Кнопки и лампы 22мм","IDSIG","DN","Светосигнальная арматура","0J1","Кнопки и лампочки","1WA","Аксессуары для кнопок и лампочек диаметров 22 мм","Промышленная Стандартная коллекция ","N","C3(5)",null,1,"X","Цена без изменений","2015-12-15",80.55,0]
["ZBY2104","МАРКИРОВКА \"ARRET\"",80.55,"тариф за штуку","Кнопки и лампы 22мм","IDSIG","DN","Светосигнальная арматура","0J1","Кнопки и лампочки","1WA","Аксессуары для кнопок и лампочек диаметров 22 мм","Промышленная Стандартная коллекция ","N","C3(5)",null,1,"X","Цена без изменений","2015-12-15",80.55,0]
["ZBY2113","МАРКИРОВКА OUVERTURE",80.55,"тариф за штуку","Кнопки и лампы 22мм","IDSIG","DN","Светосигнальная арматура","0J1","Кнопки и лампочки","1WA","Аксессуары для кнопок и лампочек диаметров 22 мм","Промышленная Стандартная коллекция ","N","C3(5)",null,1,"X","Цена без изменений","2015-12-15",80.55,0]
["ZBY2130","МАРКИРОВКА ARRET D'URGENCE ZBY2130",80.55,"тариф за штуку","Кнопки и лампы 22мм","IDSIG","DN","Светосигнальная арматура","0J1","Кнопки и лампочки","1WA","Аксессуары для кнопок и лампочек диаметров 22 мм","Промышленная Стандартная коллекция ","N","C3(5)",null,1,"X","Цена без изменений","2015-12-15",80.55,0]
["ZBY2146","ЭТИКЕТКА.O",80.55,"тариф за штуку","Кнопки и лампы 22мм","IDSIG","DN","Светосигнальная арматура","0J1","Кнопки и лампочки","1WA","Аксессуары для кнопок и лампочек диаметров 22 мм","Промышленная Стандартная коллекция ","N","C3(5)",null,1,"X","Цена без изменений","2015-12-15",80.55,0]
["ZBY2147","ЭТИКЕТКА. I",80.55,"тариф за штуку","Кнопки и лампы 22мм","IDSIG","DN","Светосигнальная арматура","0J1","Кнопки и лампочки","1WA","Аксессуары для кнопок и лампочек диаметров 22 мм","Промышленная Стандартная коллекция ","N","C3(5)",null,1,"X","Цена без изменений","2015-12-15",80.55,0]
["ZBY2164","МАРКИРОВКА AUTO-MAIN ZBY2164",80.55,"тариф за штуку","Кнопки и лампы 22мм","IDSIG","DN","Светосигнальная арматура","0J1","Кнопки и лампочки","1WA","Аксессуары для кнопок и лампочек диаметров 22 мм","Промышленная Стандартная коллекция ","N","C3(5)",null,1,"X","Цена без изменений","2015-12-15",80.55,0]
["ZBY2166","МАРКИРОВКА ARRET-MARCHE",80.55,"тариф за штуку","Кнопки и лампы 22мм","IDSIG","DN","Светосигнальная арматура","0J1","Кнопки и лампочки","1WA","Аксессуары для кнопок и лампочек диаметров 22 мм","Промышленная Стандартная коллекция ","N","C3(5)",null,1,"X","Цена без изменений","2015-12-15",80.55,0]
["ZBY2178","МАРКИРОВКА.O-I",80.55,"тариф за штуку","Кнопки и лампы 22мм","IDSIG","DN","Светосигнальная арматура","0J1","Кнопки и лампочки","1WA","Аксессуары для кнопок и лампочек диаметров 22 мм","Промышленная Стандартная коллекция ","N","C3(5)",null,1,"X","Цена без изменений","2015-12-15",80.55,0]
["ZBY2179","МАРКИРОВКА I-II",80.55,"тариф за штуку","Кнопки и лампы 22мм","IDSIG","DN","Светосигнальная арматура","0J1","Кнопки и лампочки","1WA","Аксессуары для кнопок и лампочек диаметров 22 мм","Промышленная Стандартная коллекция ","N","C3(5)",null,1,"X","Цена без изменений","2015-12-15",80.55,0]
["ZBY2186","ЭТИКЕТКА I-O-II",80.55,"тариф за штуку","Кнопки и лампы 22мм","IDSIG","DN","Светосигнальная арматура","0J1","Кнопки и лампочки","1WA","Аксессуары для кнопок и лампочек диаметров 22 мм","Промышленная Стандартная коллекция ","N","C3(5)",null,1,"X","Цена без изменений","2015-12-15",80.55,0]
["ZBY2303","ЭТИКЕТКА. START",80.55,"тариф за штуку","Кнопки и лампы 22мм","IDSIG","DN","Светосигнальная арматура","0J1","Кнопки и лампочки","1WA","Аксессуары для кнопок и лампочек диаметров 22 мм","Промышленная Стандартная коллекция ","N","C3(5)",null,10,"X","Цена без изменений","2015-12-15",80.55,0]
["ZBY2304","ЭТИКЕТКА. STOP",80.55,"тариф за штуку","Кнопки и лампы 22мм","IDSIG","DN","Светосигнальная арматура","0J1","Кнопки и лампочки","1WA","Аксессуары для кнопок и лампочек диаметров 22 мм","Промышленная Стандартная коллекция ","N","C3(5)",null,1,"X","Цена без изменений","2015-12-15",80.55,0]
["ZBY2305","МАРКИРОВКА. FORWARD",80.55,"тариф за штуку","Кнопки и лампы 22мм","IDSIG","DN","Светосигнальная арматура","0J1","Кнопки и лампочки","1WA","Аксессуары для кнопок и лампочек диаметров 22 мм","Промышленная Стандартная коллекция ","N","C3(5)",null,100,"X","Цена без изменений","2015-12-15",80.55,0]
["ZBY2306","МАРКИРОВКА. REVERSE",80.55,"тариф за штуку","Кнопки и лампы 22мм","IDSIG","DN","Светосигнальная арматура","0J1","Кнопки и лампочки","1WA","Аксессуары для кнопок и лампочек диаметров 22 мм","Промышленная Стандартная коллекция ","N","C3(5)",null,100,"X","Цена без изменений","2015-12-15",80.55,0]
["ZBY2311","ЭТИКЕТКА.ON",80.55,"тариф за штуку","Кнопки и лампы 22мм","IDSIG","DN","Светосигнальная арматура","0J1","Кнопки и лампочки","1WA","Аксессуары для кнопок и лампочек диаметров 22 мм","Промышленная Стандартная коллекция ","N","C3(5)",null,1,"X","Цена без изменений","2015-12-15",80.55,0]
["ZBY2312","ПЛАСТИНА С МАРКИРОВКОЙ \\OFF\\",80.55,"тариф за штуку","Кнопки и лампы 22мм","IDSIG","DN","Светосигнальная арматура","0J1","Кнопки и лампочки","1WA","Аксессуары для кнопок и лампочек диаметров 22 мм","Промышленная Стандартная коллекция ","N","C3(5)",null,1,"X","Цена без изменений","2015-12-15",80.55,0]
["ZBY2313","ЭТИКЕТКА OPEN",80.55,"тариф за штуку","Кнопки и лампы 22мм","IDSIG","DN","Светосигнальная арматура","0J1","Кнопки и лампочки","1WA","Аксессуары для кнопок и лампочек диаметров 22 мм","Промышленная Стандартная коллекция ","N","C3(5)",null,1,"X","Цена без изменений","2015-12-15",80.55,0]
["ZBY2314","ЭТИКЕТКА CLOSE",80.55,"тариф за штуку","Кнопки и лампы 22мм","IDSIG","DN","Светосигнальная арматура","0J1","Кнопки и лампочки","1WA","Аксессуары для кнопок и лампочек диаметров 22 мм","Промышленная Стандартная коллекция ","N","C3(5)",null,1,"X","Цена без изменений","2015-12-15",80.55,0]
["ZBY2316","ЭТИКЕТКА. HAND",80.55,"тариф за штуку","Кнопки и лампы 22мм","IDSIG","DN","Светосигнальная арматура","0J1","Кнопки и лампочки","1WA","Аксессуары для кнопок и лампочек диаметров 22 мм","Промышленная Стандартная коллекция ","N","C3(5)",null,1,"X","Цена без изменений","2015-12-15",80.55,0]
["ZBY2322","МАРКИРОВКА ZBY2322",84.49,"тариф за штуку","Кнопки и лампы 22мм","IDSIG","DN","Светосигнальная арматура","0J1","Кнопки и лампочки","1WA","Аксессуары для кнопок и лампочек диаметров 22 мм","Промышленная Стандартная коллекция ","N","C3(5)",null,10,"X","Цена без изменений","2015-12-15",84.49,0]
["ZBY2323","МАРКИРОВКА RESET",80.55,"тариф за штуку","Кнопки и лампы 22мм","IDSIG","DN","Светосигнальная арматура","0J1","Кнопки и лампочки","1WA","Аксессуары для кнопок и лампочек диаметров 22 мм","Промышленная Стандартная коллекция ","N","C3(5)",null,1,"X","Цена без изменений","2015-12-15",80.55,0]
["ZBY2326","ЭТИКЕТКА. POWER ON",80.55,"тариф за штуку","Кнопки и лампы 22мм","IDSIG","DN","Светосигнальная арматура","0J1","Кнопки и лампочки","1WA","Аксессуары для кнопок и лампочек диаметров 22 мм","Промышленная Стандартная коллекция ","N","C3(5)",null,1,"X","Цена без изменений","2015-12-15",80.55,0]
["ZBY2330","ЭТИКЕТКА EMERGENCY STOP",80.55,"тариф за штуку","Кнопки и лампы 22мм","IDSIG","DN","Светосигнальная арматура","0J1","Кнопки и лампочки","1WA","Аксессуары для кнопок и лампочек диаметров 22 мм","Промышленная Стандартная коллекция ","N","C3(5)",null,1,"X","Цена без изменений","2015-12-15",80.55,0]
["ZBY2364","МАРКИРОВКА AUTO-HAND ZBY2364",80.55,"тариф за штуку","Кнопки и лампы 22мм","IDSIG","DN","Светосигнальная арматура","0J1","Кнопки и лампочки","1WA","Аксессуары для кнопок и лампочек диаметров 22 мм","Промышленная Стандартная коллекция ","N","C3(5)",null,1,"X","Цена без изменений","2015-12-15",80.55,0]
["ZBY2366","МАРКИРОВКА ZBY2366",84.49,"тариф за штуку","Кнопки и лампы 22мм","IDSIG","DN","Светосигнальная арматура","0J1","Кнопки и лампочки","1WA","Аксессуары для кнопок и лампочек диаметров 22 мм","Промышленная Стандартная коллекция ","N","C3(5)",null,10,"X","Цена без изменений","2015-12-15",84.49,0]
["ZBY2367","ЭТИКЕТКА OFF-ON",80.55,"тариф за штуку","Кнопки и лампы 22мм","IDSIG","DN","Светосигнальная арматура","0J1","Кнопки и лампочки","1WA","Аксессуары для кнопок и лампочек диаметров 22 мм","Промышленная Стандартная коллекция ","N","C3(5)",null,1,"X","Цена без изменений","2015-12-15",80.55,0]
["ZBY2385","ЭТИКЕТКА AUTO-O-HAND",92.59,"тариф за штуку","Кнопки и лампы 22мм","IDSIG","DN","Светосигнальная арматура","0J1","Кнопки и лампочки","1WA","Аксессуары для кнопок и лампочек диаметров 22 мм","Промышленная Стандартная коллекция ","N","C3(5)",null,10,"X","Цена без изменений","2015-12-15",92.59,0]
["ZBY2387","ЭТИКЕТКА HAND-OFF-AUTO",80.55,"тариф за штуку","Кнопки и лампы 22мм","IDSIG","DN","Светосигнальная арматура","0J1","Кнопки и лампочки","1WA","Аксессуары для кнопок и лампочек диаметров 22 мм","Промышленная Стандартная коллекция ","N","C3(5)",null,1,"X","Цена без изменений","2015-12-15",80.55,0]
["ZBY2931","ЭТИКЕТКА O",80.55,"тариф за штуку","Кнопки и лампы 22мм","IDSIG","DN","Светосигнальная арматура","0J1","Кнопки и лампочки","1WA","Аксессуары для кнопок и лампочек диаметров 22 мм","Промышленная Стандартная коллекция ","N","C3(5)",null,1,"X","Цена без изменений","2015-12-15",80.55,0]
["ZBY2H101","ДЕРЖАТЕЛЬ МАРКИРОВКИ + МАРКИРОВКА ZBY2H101",42.96,"тариф за штуку","Кнопки и лампы 22мм","IDSIG","DN","Светосигнальная арматура","0J1","Кнопки и лампочки","1WA","Аксессуары для кнопок и лампочек диаметров 22 мм","Промышленная Стандартная коллекция ","N","C3(5)",null,10,"X","Цена без изменений","2015-12-15",42.96,0]
["ZBY4100","ЛИСТЫ С 76 МАРКИРОВКАМИ D22 8 X 27 MM",159.63,"тариф за штуку","Кнопки и лампы 22мм","IDSIG","DN","Светосигнальная арматура","0J1","Кнопки и лампочки","1WA","Аксессуары для кнопок и лампочек диаметров 22 мм","Промышленная Стандартная коллекция ","N","C3(5)",null,10,"X","Цена без изменений","2015-12-15",159.63,0]
["ZBY4101","ЭТИКЕТКА ZBY4101",40.69,"тариф за штуку","Кнопки и лампы 22мм","IDSIG","DN","Светосигнальная арматура","0J1","Кнопки и лампочки","1WA","Аксессуары для кнопок и лампочек диаметров 22 мм","Промышленная Стандартная коллекция ","S","C2",600,10,null,"Цена без изменений","2015-12-15",40.69,0]
["ZBY4H101","ДЕРЖАТЕЛЬ МАРКИРОВКИ+МАРКИРОВКА ZBY4H101",42.96,"тариф за штуку","Кнопки и лампы 22мм","IDSIG","DN","Светосигнальная арматура","0J1","Кнопки и лампочки","1WA","Аксессуары для кнопок и лампочек диаметров 22 мм","Промышленная Стандартная коллекция ","N","C3(5)",null,10,"X","Цена без изменений","2015-12-15",42.96,0]
["ZBY5100","ЛИСТЫ С 40 МАРКИРОВКАМИ D22 18 X 27 MM",157.24,"тариф за штуку","Кнопки и лампы 22мм","IDSIG","DN","Светосигнальная арматура","0J1","Кнопки и лампочки","1WA","Аксессуары для кнопок и лампочек диаметров 22 мм","Промышленная Стандартная коллекция ","S","C2",50,10,null,"Цена без изменений","2015-12-15",157.24,0]
["ZBY5101","ПЛАСТИНА ДЛЯ МАРКИРОВКИ ЧИСТАЯ ZBY5101",33.76,"тариф за штуку","Кнопки и лампы 22мм","IDSIG","DN","Светосигнальная арматура","0J1","Кнопки и лампочки","1WA","Аксессуары для кнопок и лампочек диаметров 22 мм","Промышленная Стандартная коллекция ","N","C3(5)",null,10,"X","Цена без изменений","2015-12-15",33.76,0]
["ZBY5102","ПЛАСТИНА ДЛЯ МАРКИРОВКИ ЧИСТАЯ ZBY5102",32.68,"тариф за штуку","Кнопки и лампы 22мм","IDSIG","DN","Светосигнальная арматура","0J1","Кнопки и лампочки","1WA","Аксессуары для кнопок и лампочек диаметров 22 мм","Промышленная Стандартная коллекция ","S","C2",1000,10,null,"Цена без изменений","2015-12-15",32.68,0]
["ZBY5140","МАРКИРОКА ЖЕЛТАЯ, 18Х27ММ, БЕЗ НАДПИСИ",56,"тариф за штуку","Светосигнальная арматура","IDSIG","DN","Светосигнальная арматура","0J1","Кнопки и лампочки","1WA","Аксессуары для кнопок и лампочек диаметров 22 мм","Промышленная Стандартная коллекция ","N","C3(6)",null,10,null,"Цена без изменений","2015-12-15",56,0]
["ZBY6101","ДЕРЖАТЕЛЬ МАРКИРОВКИ + МАРКИРОВКА ZBY6101",97.69,"тариф за штуку","Кнопки и лампы 22мм","IDSIG","DN","Светосигнальная арматура","0J1","Кнопки и лампочки","1WA","Аксессуары для кнопок и лампочек диаметров 22 мм","Промышленная Стандартная коллекция ","S","C2",2400,10,null,"Цена без изменений","2015-12-15",97.69,0]
["ZBY6102","ДЕРЖАТЕЛЬ МАРКИРОВКИ + МАРКИРОВКА ZBY6102",97.69,"тариф за штуку","Кнопки и лампы 22мм","IDSIG","DN","Светосигнальная арматура","0J1","Кнопки и лампочки","1WA","Аксессуары для кнопок и лампочек диаметров 22 мм","Промышленная Стандартная коллекция ","S","C2",4000,10,null,"Цена без изменений","2015-12-15",97.69,0]
["ZBY6H101","ДЕРЖАТЕЛЬ МАРКИРОВКИ + МАРКИРОВКА ZBY6H101",81.27,"тариф за штуку","Кнопки и лампы 22мм","IDSIG","DN","Светосигнальная арматура","0J1","Кнопки и лампочки","1WA","Аксессуары для кнопок и лампочек диаметров 22 мм","Промышленная Стандартная коллекция ","S","C2",null,10,null,"Цена без изменений","2015-12-15",81.27,0]
["ZBY6H102","ДЕРЖАТЕЛЬ МАРКИРОВКИ + МАРКИРОВКА ZBY6H102",81.27,"тариф за штуку","Кнопки и лампы 22мм","IDSIG","DN","Светосигнальная арматура","0J1","Кнопки и лампочки","1WA","Аксессуары для кнопок и лампочек диаметров 22 мм","Промышленная Стандартная коллекция ","S","C2",350,10,null,"Цена без изменений","2015-12-15",81.27,0]
["ZBY8101","ПЛАСТИНА С МАРКИР. АВАР. ОСТ. ZBY8101",89.72,"тариф за штуку","Кнопки и лампы 22мм","IDSIG","DN","Светосигнальная арматура","0J1","Кнопки и лампочки","1WA","Аксессуары для кнопок и лампочек диаметров 22 мм","Промышленная Стандартная коллекция ","N","C3(5)",null,1,"X","Цена без изменений","2015-12-15",89.72,0]
["ZBY8140","ЖЕЛТАЯ КРУГЛАЯ МАРКИРОВКА БЕЗ ТЕКСТА",158.06,"тариф за штуку","Кнопки и лампы 22мм","IDSIG","DN","Светосигнальная арматура","0J1","Кнопки и лампочки","1WA","Аксессуары для кнопок и лампочек диаметров 22 мм","Промышленная Стандартная коллекция ","N","C3(5)",null,10,"X","Цена без изменений","2015-12-15",158.06,0]
["ZBY8330","ПЛАСТИНА С МАРКИР. АВАР. ОСТ. ZBY8330",158.75,"тариф за штуку","Кнопки и лампы 22мм","IDSIG","DN","Светосигнальная арматура","0J1","Кнопки и лампочки","1WA","Аксессуары для кнопок и лампочек диаметров 22 мм","Промышленная Стандартная коллекция ","N","C3(5)",null,1,"X","Цена без изменений","2015-12-15",158.75,0]
["ZBY8360","МАРКИРОВКА АВАР. ОТКЛ-Я, ЖЕЛТАЯ, КРУГЛАЯ",148.36000000000001,"тариф за штуку","Кнопки и лампы 22мм","IDSIG","DN","Светосигнальная арматура","0J1","Кнопки и лампочки","1WA","Аксессуары для кнопок и лампочек диаметров 22 мм","Промышленная Стандартная коллекция ","N","C3(5)",null,10,"X","Цена без изменений","2015-12-15",148.36000000000001,0]
["ZBY9101","ПЛАСТИНА С МАРКИР. АВАР. ОСТ. ZBY9101",89.75,"тариф за штуку","Кнопки и лампы 22мм","IDSIG","DN","Светосигнальная арматура","0J1","Кнопки и лампочки","1WA","Аксессуары для кнопок и лампочек диаметров 22 мм","Промышленная Стандартная коллекция ","S","C2",23,1,null,"Цена без изменений","2015-12-15",89.75,0]
["ZBY9121","МАРК-КА Д/АВАР. КНОП. БЕЗ НАДП., 60ММ,3D",83.8,"тариф за штуку","Светосигнальная арматура","IDSIG","DN","Светосигнальная арматура","0J1","Кнопки и лампочки","1WA","Аксессуары для кнопок и лампочек диаметров 22 мм","Промышленная Стандартная коллекция ","N","C3(5)",null,5,null,"Цена без изменений","2015-12-15",83.8,0]
["ZBY9130","ПЛАСТИНА С МАРКИР. АВАР. ОСТ. ZBY9130",158.75,"тариф за штуку","Кнопки и лампы 22мм","IDSIG","DN","Светосигнальная арматура","0J1","Кнопки и лампочки","1WA","Аксессуары для кнопок и лампочек диаметров 22 мм","Промышленная Стандартная коллекция ","N","C3(5)",null,1,"X","Цена без изменений","2015-12-15",158.75,0]
["ZBY9140","ПЛАСТИНА С МАРКИР. АВАР. ОСТ. ZBY9140",158.75,"тариф за штуку","Кнопки и лампы 22мм","IDSIG","DN","Светосигнальная арматура","0J1","Кнопки и лампочки","1WA","Аксессуары для кнопок и лампочек диаметров 22 мм","Промышленная Стандартная коллекция ","N","C3(5)",null,10,"X","Цена без изменений","2015-12-15",158.75,0]
["ZBY9230","ПЛАСТИНА С МАРКИР. АВАР. ОСТ. ZBY9230",158.75,"тариф за штуку","Кнопки и лампы 22мм","IDSIG","DN","Светосигнальная арматура","0J1","Кнопки и лампочки","1WA","Аксессуары для кнопок и лампочек диаметров 22 мм","Промышленная Стандартная коллекция ","N","C3(5)",null,1,"X","Цена без изменений","2015-12-15",158.75,0]
["ZBY9320","3D МАРКИРОВКА \"EMERGENCY STOP\"",88.22,"тариф за штуку","Кнопки и лампы 22мм","IDSIG","DN","Светосигнальная арматура","0J1","Кнопки и лампочки","1WA","Аксессуары для кнопок и лампочек диаметров 22 мм","Промышленная Стандартная коллекция ","N","C3(5)",null,5,"X","Цена без изменений","2015-12-15",88.22,0]
["ZBY9330","ПЛАСТИНА С МАРКИР. АВАР. ОСТ. ZBY9330",158.75,"тариф за штуку","Кнопки и лампы 22мм","IDSIG","DN","Светосигнальная арматура","0J1","Кнопки и лампочки","1WA","Аксессуары для кнопок и лампочек диаметров 22 мм","Промышленная Стандартная коллекция ","S","C2",300,1,null,"Цена без изменений","2015-12-15",158.75,0]
["ZBY9430","МАРКИРОВКА PARADA DE EMERG.",158.75,"тариф за штуку","Кнопки и лампы 22мм","IDSIG","DN","Светосигнальная арматура","0J1","Кнопки и лампочки","1WA","Аксессуары для кнопок и лампочек диаметров 22 мм","Промышленная Стандартная коллекция ","N","C3(5)",null,1,"X","Цена без изменений","2015-12-15",158.75,0]
["ZBYD06102","МАРКИРОВОЧНАЯ ПЛАСТИНА 19х27 ММ",89.13,"тариф за штуку","Кнопки и лампы 22мм","IDSIG","DN","Светосигнальная арматура","0J1","Кнопки и лампочки","1X6","Посты управления пластиковые","Промышленная Стандартная коллекция ","N","C3(5)",null,null,"X","Цена без изменений","2015-12-15",89.13,0]
["ZBZ001","ДЕРЖАТЕЛЬ МАРКИР. ДЛЯ ЭЛЕКТРО БЛОКА",57.96,"тариф за штуку","Кнопки и лампы 22мм","IDSIG","DN","Светосигнальная арматура","0J1","Кнопки и лампочки","1WA","Аксессуары для кнопок и лампочек диаметров 22 мм","Промышленная Стандартная коллекция ","S","C2",340,10,null,"Цена без изменений","2015-12-15",57.96,0]
["ZBZ006","ВИНТ КРЕПЛ. АДАПТЕРА К ПЕЧАТ. ПЛАТЕ",45.47,"тариф за штуку","Кнопки и лампы 22мм","IDSIG","DN","Светосигнальная арматура","0J1","Кнопки и лампочки","1WA","Аксессуары для кнопок и лампочек диаметров 22 мм","Промышленная Стандартная коллекция ","N","C3(5)",null,10,"X","Цена без изменений","2015-12-15",45.47,0]
["ZBZ007","ЗАЖИМ ДЛЯ КОНТАКТНОГО БЛОКА",65.63,"тариф за штуку","Кнопки и лампы 22мм","IDSIG","DN","Светосигнальная арматура","0J1","Кнопки и лампочки","1VY","Модульные кнопки и лампочки диаметром 22 мм в металлическом корпусе","Промышленная Стандартная коллекция ","N","C3(5)",null,10,"X","Цена без изменений","2015-12-15",65.63,0]
["ZBZ010","АДАПТЕР ДЛЯ ПЕЧАТ. ПЛАТЫ",223.49,"тариф за штуку","Кнопки и лампы 22мм","IDSIG","DN","Светосигнальная арматура","0J1","Кнопки и лампочки","1W4","Модульные кнопки и лампочки диаметром 22 мм в пластиковом корпусе","Промышленная Стандартная коллекция ","N","C3(5)",null,10,"X","Цена без изменений","2015-12-15",223.49,0]
["ZBZ1600","ГРИБОВИДНЫЙ ЗАЩИТН. КОЖУХ",2950.74,"тариф за штуку","Кнопки и лампы 22мм","IDSIG","DN","Светосигнальная арматура","0J1","Кнопки и лампочки","1WA","Аксессуары для кнопок и лампочек диаметров 22 мм","Промышленная Стандартная коллекция ","N","C3(5)",null,1,"X","Цена без изменений","2015-12-15",2950.74,0]
["ZBZ1602","ГРИБОВИДНЫЙ ЗАЩИТНЫЙ КОЖУХ ZBZ1602",2462.84,"тариф за штуку","Кнопки и лампы 22мм","IDSIG","DN","Светосигнальная арматура","0J1","Кнопки и лампочки","1WA","Аксессуары для кнопок и лампочек диаметров 22 мм","Промышленная Стандартная коллекция ","N","C3(5)",null,1,"X","Цена без изменений","2015-12-15",2462.84,0]
["ZBZ1604","ЗАШИТ. УСТР. ДЛЯ ГРИБОВИДН. КНОПКИ",2462.84,"тариф за штуку","Кнопки и лампы 22мм","IDSIG","DN","Светосигнальная арматура","0J1","Кнопки и лампочки","1WA","Аксессуары для кнопок и лампочек диаметров 22 мм","Промышленная Стандартная коллекция ","S","C2",15,1,null,"Цена без изменений","2015-12-15",2462.84,0]
["ZBZ1605","ГРИБОВИДНЫЙ ЗАЩИТНЫЙ КОЖУХ ZBZ1605",2462.84,"тариф за штуку","Кнопки и лампы 22мм","IDSIG","DN","Светосигнальная арматура","0J1","Кнопки и лампочки","1WA","Аксессуары для кнопок и лампочек диаметров 22 мм","Промышленная Стандартная коллекция ","S","C2",23,1,null,"Цена без изменений","2015-12-15",2462.84,0]
["ZBZ1606","ГРИБОВИДНЫЙ ЗАЩИТНЫЙ КОЖУХ ZBZ1606",2462.84,"тариф за штуку","Кнопки и лампы 22мм","IDSIG","DN","Светосигнальная арматура","0J1","Кнопки и лампочки","1WA","Аксессуары для кнопок и лампочек диаметров 22 мм","Промышленная Стандартная коллекция ","N","C3(5)",null,1,"X","Цена без изменений","2015-12-15",2462.84,0]
["ZBZ1902","ЗАЩИТНЫЙ КОЖУХ ДЛЯ ГОЛОВОК -40",176.16,"тариф за штуку","Кнопки и лампы 22мм","IDSIG","DN","Светосигнальная арматура","0J1","Кнопки и лампочки","1WA","Аксессуары для кнопок и лампочек диаметров 22 мм","Промышленная Стандартная коллекция ","N","C3(5)",null,1,"X","Цена без изменений","2015-12-15",176.16,0]
["ZBZ28","ПЫЛЬНИК ЧЕРНЫЙ ДЛЯ ГРИБКОВ",354.78,"тариф за штуку","Кнопки и лампы 22мм","IDSIG","DN","Светосигнальная арматура","0J1","Кнопки и лампочки","1WA","Аксессуары для кнопок и лампочек диаметров 22 мм","Промышленная Стандартная коллекция ","N","C3(5)",null,2,"X","Цена без изменений","2015-12-15",354.78,0]
["ZBZ32","ДЕРЖАТЕЛЬ МАРКИРОВКИ ZBZ32",19.559999999999999,"тариф за штуку","Кнопки и лампы 22мм","IDSIG","DN","Светосигнальная арматура","0J1","Кнопки и лампочки","1WA","Аксессуары для кнопок и лампочек диаметров 22 мм","Промышленная Стандартная коллекция ","S","C2",500,10,null,"Цена без изменений","2015-12-15",19.559999999999999,0]
["ZBZ33","ДЕРЖАТЕЛЬ МАРКИРОВКИ ZBZ33",33.869999999999997,"тариф за штуку","Кнопки и лампы 22мм","IDSIG","DN","Светосигнальная арматура","0J1","Кнопки и лампочки","1WA","Аксессуары для кнопок и лампочек диаметров 22 мм","Промышленная Стандартная коллекция ","S","C2",8000,10,null,"Цена без изменений","2015-12-15",33.869999999999997,0]
["ZBZ34","ДЕРЖАТЕЛЬ МАРКИРОВКИ ZBZ34",33.97,"тариф за штуку","Кнопки и лампы 22мм","IDSIG","DN","Светосигнальная арматура","0J1","Кнопки и лампочки","1WA","Аксессуары для кнопок и лампочек диаметров 22 мм","Промышленная Стандартная коллекция ","N","C3(5)",null,10,"X","Цена без изменений","2015-12-15",33.97,0]
["ZBZ35","ДЕРЖАТЕЛЬ МАРКИРОВКИ ZBZ35",36.15,"тариф за штуку","Кнопки и лампы 22мм","IDSIG","DN","Светосигнальная арматура","0J1","Кнопки и лампочки","1WA","Аксессуары для кнопок и лампочек диаметров 22 мм","Промышленная Стандартная коллекция ","N","C3(5)",null,10,"X","Цена без изменений","2015-12-15",36.15,0]
["ZBZ3605","БЛОКИРОВКА ДЛЯ КНОПКИ, ТЕЛЕСКОПИЧЕСКАЯ",1979.78,"тариф за штуку","Кнопки и лампы 22мм","IDSIG","DN","Светосигнальная арматура","0J1","Кнопки и лампочки","1WA","Аксессуары для кнопок и лампочек диаметров 22 мм","Промышленная Стандартная коллекция ","N","C3(5)",null,1,"X","Цена без изменений","2015-12-15",1979.78,0]
["ZBZ58","ПЫЛЬНИК ЖЕЛТЫЙ ДЛЯ ГРИБКОВ",342.58,"тариф за штуку","Кнопки и лампы 22мм","IDSIG","DN","Светосигнальная арматура","0J1","Кнопки и лампочки","1WA","Аксессуары для кнопок и лампочек диаметров 22 мм","Промышленная Стандартная коллекция ","N","C3(5)",null,2,"X","Цена без изменений","2015-12-15",342.58,0]
["ZBZ60","ЗАЩИТНЫЙ КОЖУХ ДЛЯ КОНТ",1573.34,"тариф за штуку","Кнопки и лампы 22мм","IDSIG","DN","Светосигнальная арматура","0J1","Кнопки и лампочки","1WA","Аксессуары для кнопок и лампочек диаметров 22 мм","Промышленная Стандартная коллекция ","N","C3(6)",null,1,null,"Цена без изменений","2015-12-15",1573.34,0]
["ZBZG156","ТЕСТОВЫЙ БЛОК 22MM 120V",514.87,"тариф за штуку","Кнопки и лампы 22мм","IDSIG","DN","Светосигнальная арматура","0J1","Кнопки и лампочки","1VY","Модульные кнопки и лампочки диаметром 22 мм в металлическом корпусе","Промышленная Стандартная коллекция ","N","C3(5)",null,1,"X","Цена без изменений","2015-12-15",514.87,0]
["ZBZM156","ТЕСТОВАЯ СИГНАЛЬНАЯ ЛАМПА 22MM 230 В",674.1,"тариф за штуку","Кнопки и лампы 22мм","IDSIG","DN","Светосигнальная арматура","0J1","Кнопки и лампочки","1VY","Модульные кнопки и лампочки диаметром 22 мм в металлическом корпусе","Промышленная Стандартная коллекция ","N","C3(5)",null,1,"X","Цена без изменений","2015-12-15",674.1,0]
["ZBZVM","ЭНЕРГО ОГРАНИЧИТЕЛЬ",493.83,"тариф за штуку","Кнопки и лампы 22мм","IDSIG","DN","Светосигнальная арматура","0J1","Кнопки и лампочки","1WA","Аксессуары для кнопок и лампочек диаметров 22 мм","Промышленная Стандартная коллекция ","N","C3(4)",null,5,"X","Цена без изменений","2015-12-15",493.83,0]
["ZC1AC006","ГОЛОВКА КОНЦЕВОГО ВЫКЛЮЧАТЕЛЯ, РОЛИК",3824.2,"тариф за штуку","Концевые выключатели","IDSEN","EA","Датчики","0K9","Датчики и выключатели оптимальной серии","26D","Концевые выключатели","Промышленная Стандартная коллекция ","N","C3(5)",null,1,"X","Цена без изменений","2015-12-15",3824.2,0]
["ZC1AC007","ГОЛОВКА КОНЦЕВОГО ВЫКЛЮЧАТЕЛЯ, РЫЧАГ",7719.79,"тариф за штуку","Концевые выключатели","IDSEN","EA","Датчики","0K9","Датчики и выключатели оптимальной серии","26D","Концевые выключатели","Промышленная Стандартная коллекция ","N","C3(6)",null,1,null,"Цена без изменений","2015-12-15",7719.79,0]
["ZC2JC1","КОРПУС КОНЦЕВОГО ВЫКЛЮЧАТЕЛЯ ZC2JC1",2953.14,"тариф за штуку","Концевые выключатели","IDSEN","EA","Датчики","0K9","Датчики и выключатели оптимальной серии","26D","Концевые выключатели","Промышленная Стандартная коллекция ","S","C2",5,1,null,"Цена без изменений","2015-12-15",2953.14,0]
["ZC2JC15","КОРПУС КОНЦЕВОГО ВЫКЛЮЧАТЕЛЯ ZC2JC15",3885.37,"тариф за штуку","Концевые выключатели","IDSEN","EA","Датчики","0K9","Датчики и выключатели оптимальной серии","26D","Концевые выключатели","Промышленная Стандартная коллекция ","N","C3(5)",null,1,"X","Цена без изменений","2015-12-15",3885.37,0]
["ZC2JC16","КОРПУС КОНЦЕВОГО ВЫКЛЮЧАТЕЛЯ ZC2JC16",3020.24,"тариф за штуку","Концевые выключатели","IDSEN","EA","Датчики","0K9","Датчики и выключатели оптимальной серии","26D","Концевые выключатели","Промышленная Стандартная коллекция ","N","C3(5)",null,1,"X","Цена без изменений","2015-12-15",3020.24,0]
["ZC2JC2","КОРПУС КОНЦЕВОГО ВЫКЛЮЧАТЕЛЯ ZC2JC2",5974.84,"тариф за штуку","Концевые выключатели","IDSEN","EA","Датчики","0K9","Датчики и выключатели оптимальной серии","26D","Концевые выключатели","Промышленная Стандартная коллекция ","N","C3(5)",null,1,"X","Цена без изменений","2015-12-15",5974.84,0]
["ZC2JC26","КОРПУС КОНЦЕВОГО ВЫКЛЮЧАТЕЛЯ ZC2JC26",7905.78,"тариф за штуку","Концевые выключатели","IDSEN","EA","Датчики","0K9","Датчики и выключатели оптимальной серии","26D","Концевые выключатели","Промышленная Стандартная коллекция ","N","C3(6)",null,1,null,"Цена без изменений","2015-12-15",7905.78,0]
["ZC2JC4","КОРПУС КОНЦЕВОГО ВЫКЛЮЧАТЕЛЯ ZC2JC4",7091.02,"тариф за штуку","Концевые выключатели","IDSEN","EA","Датчики","0K9","Датчики и выключатели оптимальной серии","26D","Концевые выключатели","Промышленная Стандартная коллекция ","N","C3(5)",null,1,"X","Цена без изменений","2015-12-15",7091.02,0]
["ZC2JD1","КОРПУС КОНЦЕВОГО ВЫКЛЮЧАТЕЛЯ ZC2JD1",6055.07,"тариф за штуку","Концевые выключатели","IDSEN","EA","Датчики","0K9","Датчики и выключатели оптимальной серии","26D","Концевые выключатели","Промышленная Стандартная коллекция ","N","C3(5)",null,1,"X","Цена без изменений","2015-12-15",6055.07,0]
["ZC2JD18","КОРПУС КОНЦЕВОГО ВЫКЛЮЧАТЕЛЯ ZC2JD18",2673.31,"тариф за штуку","Концевые выключатели","IDSEN","EA","Датчики","0K9","Датчики и выключатели оптимальной серии","26D","Концевые выключатели","Промышленная Стандартная коллекция ","N","C3(5)",null,1,"X","Цена без изменений","2015-12-15",2673.31,0]
["ZC2JD2","КОРПУС КОНЦЕВОГО ВЫКЛЮЧАТЕЛЯ ZC2JD2",7784.92,"тариф за штуку","Концевые выключатели","IDSEN","EA","Датчики","0K9","Датчики и выключатели оптимальной серии","26D","Концевые выключатели","Промышленная Стандартная коллекция ","N","C3(5)",null,1,"X","Цена без изменений","2015-12-15",7784.92,0]
["ZC2JD4","КОРПУС КОНЦЕВОГО ВЫКЛЮЧАТЕЛЯ ZC2JD4",9257.7000000000007,"тариф за штуку","Концевые выключатели","IDSEN","EA","Датчики","0K9","Датчики и выключатели оптимальной серии","26D","Концевые выключатели","Промышленная Стандартная коллекция ","N","C3(5)",null,1,"X","Цена без изменений","2015-12-15",9257.7000000000007,0]
["ZC2JD48","КОРПУС КОНЦЕВОГО ВЫКЛЮЧАТЕЛЯ ZC2JD48",4793,"тариф за штуку","Концевые выключатели","IDSEN","EA","Датчики","0K9","Датчики и выключатели оптимальной серии","26D","Концевые выключатели","Промышленная Стандартная коллекция ","N","C3(5)",null,1,"X","Цена без изменений","2015-12-15",4793,0]
["ZC2JE01","ГОЛОВКА КОНЦЕВОГО ВЫКЛЮЧАТЕЛЯ ZC2JE01",2231.52,"тариф за штуку","Концевые выключатели","IDSEN","EA","Датчики","0K9","Датчики и выключатели оптимальной серии","26D","Концевые выключатели","Промышленная Стандартная коллекция ","S","C2",28,1,null,"Цена без изменений","2015-12-15",2231.52,0]
["ZC2JE015","ГОЛОВКА КОНЦЕВОГО ВЫКЛЮЧАТЕЛЯ ZC2JE015",7514.04,"тариф за штуку","Концевые выключатели","IDSEN","EA","Датчики","0K9","Датчики и выключатели оптимальной серии","26D","Концевые выключатели","Промышленная Стандартная коллекция ","N","C3(5)",null,1,"X","Цена без изменений","2015-12-15",7514.04,0]
["ZC2JE016","ГОЛОВКА КОНЦЕВОГО ВЫКЛЮЧАТЕЛЯ ZC2JE016",2166.6999999999998,"тариф за штуку","Концевые выключатели","IDSEN","EA","Датчики","0K9","Датчики и выключатели оптимальной серии","26D","Концевые выключатели","Промышленная Стандартная коллекция ","N","C3(6)",null,1,null,"Цена без изменений","2015-12-15",2166.6999999999998,0]
["ZC2JE02","ГОЛОВКА КОНЦЕВОГО ВЫКЛЮЧАТЕЛЯ ZC2JE02",1967.79,"тариф за штуку","Концевые выключатели","IDSEN","EA","Датчики","0K9","Датчики и выключатели оптимальной серии","26D","Концевые выключатели","Промышленная Стандартная коллекция ","N","C3(5)",null,1,"X","Цена без изменений","2015-12-15",1967.79,0]
["ZC2JE026","ГОЛОВКА КОНЦЕВОГО ВЫКЛЮЧАТЕЛЯ ZC2JE026",2471.06,"тариф за штуку","Концевые выключатели","IDSEN","EA","Датчики","0K9","Датчики и выключатели оптимальной серии","26D","Концевые выключатели","Промышленная Стандартная коллекция ","N","C3(6)",null,1,null,"Цена без изменений","2015-12-15",2471.06,0]
["ZC2JE04","ГОЛОВКА КОНЦЕВОГО ВЫКЛЮЧАТЕЛЯ ZC2JE04",2216.2600000000002,"тариф за штуку","Концевые выключатели","IDSEN","EA","Датчики","0K9","Датчики и выключатели оптимальной серии","26D","Концевые выключатели","Промышленная Стандартная коллекция ","N","C3(5)",null,1,"X","Цена без изменений","2015-12-15",2216.2600000000002,0]
["ZC2JE05","ГОЛОВКА КОНЦЕВОГО ВЫКЛЮЧАТЕЛЯ ZC2JE05",2231.52,"тариф за штуку","Концевые выключатели","IDSEN","EA","Датчики","0K9","Датчики и выключатели оптимальной серии","26D","Концевые выключатели","Промышленная Стандартная коллекция ","N","C3(5)",null,1,"X","Цена без изменений","2015-12-15",2231.52,0]
["ZC2JE07","ГОЛОВКА КОНЦЕВОГО ВЫКЛЮЧАТЕЛЯ ZC2JE07",2591.7800000000002,"тариф за штуку","Концевые выключатели","IDSEN","EA","Датчики","0K9","Датчики и выключатели оптимальной серии","26D","Концевые выключатели","Промышленная Стандартная коллекция ","N","C3(6)",null,1,null,"Цена без изменений","2015-12-15",2591.7800000000002,0]
["ZC2JE09","ГОЛОВКА КОНЦЕВОГО ВЫКЛЮЧАТЕЛЯ ZC2JE09",2216.2600000000002,"тариф за штуку","Концевые выключатели","IDSEN","EA","Датчики","0K9","Датчики и выключатели оптимальной серии","26D","Концевые выключатели","Промышленная Стандартная коллекция ","N","C3(5)",null,1,"X","Цена без изменений","2015-12-15",2216.2600000000002,0]
["ZC2JE096","ГОЛОВКА КОНЦЕВОГО ВЫКЛЮЧАТЕЛЯ ZC2JE096",3217.21,"тариф за штуку","Концевые выключатели","IDSEN","EA","Датчики","0K9","Датчики и выключатели оптимальной серии","26D","Концевые выключатели","Промышленная Стандартная коллекция ","N","C3(6)",null,1,null,"Цена без изменений","2015-12-15",3217.21,0]
["ZC2JE61","ГОЛОВКА КОНЦЕВОГО ВЫКЛЮЧАТЕЛЯ ZC2JE61",2126.7600000000002,"тариф за штуку","Концевые выключатели","IDSEN","EA","Датчики","0K9","Датчики и выключатели оптимальной серии","26D","Концевые выключатели","Промышленная Стандартная коллекция ","N","C3(5)",null,1,"X","Цена без изменений","2015-12-15",2126.7600000000002,0]
["ZC2JE62","ГОЛОВКА КОНЦЕВОГО ВЫКЛЮЧАТЕЛЯ ZC2JE62",2265.5100000000002,"тариф за штуку","Концевые выключатели","IDSEN","EA","Датчики","0K9","Датчики и выключатели оптимальной серии","26D","Концевые выключатели","Промышленная Стандартная коллекция ","N","C3(5)",null,1,"X","Цена без изменений","2015-12-15",2265.5100000000002,0]
["ZC2JE626","ГОЛОВКА КОНЦЕВОГО ВЫКЛЮЧАТЕЛЯ ZC2JE626",2617.5500000000002,"тариф за штуку","Концевые выключатели","IDSEN","EA","Датчики","0K9","Датчики и выключатели оптимальной серии","26D","Концевые выключатели","Промышленная Стандартная коллекция ","N","C3(6)",null,1,null,"Цена без изменений","2015-12-15",2617.5500000000002,0]
["ZC2JE65","ГОЛОВКА КОНЦЕВОГО ВЫКЛЮЧАТЕЛЯ ZC2JE65",2310.9299999999998,"тариф за штуку","Концевые выключатели","IDSEN","EA","Датчики","0K9","Датчики и выключатели оптимальной серии","26D","Концевые выключатели","Промышленная Стандартная коллекция ","N","C3(5)",null,1,"X","Цена без изменений","2015-12-15",2310.9299999999998,0]
["ZC2JE70","ГОЛОВКА КОНЦЕВОГО ВЫКЛЮЧАТЕЛЯ ZC2JE70",2747.36,"тариф за штуку","Концевые выключатели","IDSEN","EA","Датчики","0K9","Датчики и выключатели оптимальной серии","26D","Концевые выключатели","Промышленная Стандартная коллекция ","N","C3(5)",null,1,"X","Цена без изменений","2015-12-15",2747.36,0]
["ZC2JE706","ГОЛОВКА КОНЦЕВОГО ВЫКЛЮЧАТЕЛЯ ZC2JE706",3720.58,"тариф за штуку","Концевые выключатели","IDSEN","EA","Датчики","0K9","Датчики и выключатели оптимальной серии","26D","Концевые выключатели","Промышленная Стандартная коллекция ","N","C3(6)",null,1,null,"Цена без изменений","2015-12-15",3720.58,0]
["ZC2JE82","ГОЛОВКА КОНЦЕВОГО ВЫКЛЮЧАТЕЛЯ ZC2JE82",4464.53,"тариф за штуку","Концевые выключатели","IDSEN","EA","Датчики","0K9","Датчики и выключатели оптимальной серии","26D","Концевые выключатели","Промышленная Стандартная коллекция ","N","C3(6)",null,null,null,"Цена без изменений","2015-12-15",4464.53,0]
["ZC2JE826","ГОЛОВКА КОНЦЕВОГО ВЫКЛЮЧАТЕЛЯ ZC2JE826",4362.57,"тариф за штуку","Концевые выключатели","IDSEN","EA","Датчики","0K9","Датчики и выключатели оптимальной серии","26D","Концевые выключатели","Промышленная Стандартная коллекция ","N","C3(6)",null,1,null,"Цена без изменений","2015-12-15",4362.57,0]
["ZC2JY11","РЫЧАГ КОНЦЕВОГО ВЫКЛЮЧАТЕЛЯ ZC2JY11",510.67,"тариф за штуку","Концевые выключатели","IDSEN","EA","Датчики","0K9","Датчики и выключатели оптимальной серии","26D","Концевые выключатели","Промышленная Стандартная коллекция ","N","C3(5)",null,1,"X","Цена без изменений","2015-12-15",510.67,0]
["ZC2JY12","РЫЧАГ КОНЦЕВОГО ВЫКЛЮЧАТЕЛЯ ZC2JY12",1118.75,"тариф за штуку","Концевые выключатели","IDSEN","EA","Датчики","0K9","Датчики и выключатели оптимальной серии","26D","Концевые выключатели","Промышленная Стандартная коллекция ","N","C3(5)",null,1,"X","Цена без изменений","2015-12-15",1118.75,0]
["ZC2JY13","РЫЧАГ КОНЦЕВОГО ВЫКЛЮЧАТЕЛЯ ZC2JY13",656.55,"тариф за штуку","Концевые выключатели","IDSEN","EA","Датчики","0K9","Датчики и выключатели оптимальной серии","26D","Концевые выключатели","Промышленная Стандартная коллекция ","N","C3(5)",null,1,"X","Цена без изменений","2015-12-15",656.55,0]
["ZC2JY31","РЫЧАГ КОНЦЕВОГО ВЫКЛЮЧАТЕЛЯ ZC2JY31",729.53,"тариф за штуку","Концевые выключатели","IDSEN","EA","Датчики","0K9","Датчики и выключатели оптимальной серии","26D","Концевые выключатели","Промышленная Стандартная коллекция ","S","C2",20,1,null,"Цена без изменений","2015-12-15",729.53,0]
["ZC2JY315","РЫЧАГ КОНЦЕВОГО ВЫКЛЮЧАТЕЛЯ ZC2JY315",787.88,"тариф за штуку","Концевые выключатели","IDSEN","EA","Датчики","0K9","Датчики и выключатели оптимальной серии","26D","Концевые выключатели","Промышленная Стандартная коллекция ","N","C3(6)",null,1,null,"Цена без изменений","2015-12-15",787.88,0]
["ZC2JY51","РЫЧАГ КОНЦЕВОГО ВЫКЛЮЧАТЕЛЯ ZC2JY51",510.67,"тариф за штуку","Концевые выключатели","IDSEN","EA","Датчики","0K9","Датчики и выключатели оптимальной серии","26D","Концевые выключатели","Промышленная Стандартная коллекция ","N","C3(5)",null,1,"X","Цена без изменений","2015-12-15",510.67,0]
["ZC2JY61","РЫЧАГ КОНЦЕВОГО ВЫКЛЮЧАТЕЛЯ ZC2JY61",940.46,"тариф за штуку","Концевые выключатели","IDSEN","EA","Датчики","0K9","Датчики и выключатели оптимальной серии","26D","Концевые выключатели","Промышленная Стандартная коллекция ","N","C3(5)",null,1,"X","Цена без изменений","2015-12-15",940.46,0]
["ZC2JY71","РЫЧАГ КОНЦЕВОГО ВЫКЛЮЧАТЕЛЯ ZC2JY71",940.46,"тариф за штуку","Концевые выключатели","IDSEN","EA","Датчики","0K9","Датчики и выключатели оптимальной серии","26D","Концевые выключатели","Промышленная Стандартная коллекция ","N","C3(5)",null,1,"X","Цена без изменений","2015-12-15",940.46,0]
["ZC2JY81","РЫЧАГ КОНЦЕВОГО ВЫКЛЮЧАТЕЛЯ ZC2JY81",635.98,"тариф за штуку","Концевые выключатели","IDSEN","EA","Датчики","0K9","Датчики и выключатели оптимальной серии","26D","Концевые выключатели","Промышленная Стандартная коллекция ","N","C3(5)",null,1,"X","Цена без изменений","2015-12-15",635.98,0]
["ZC2JY91","РЫЧАГ КОНЦЕВОГО ВЫКЛЮЧАТЕЛЯ ZC2JY91",635.98,"тариф за штуку","Концевые выключатели","IDSEN","EA","Датчики","0K9","Датчики и выключатели оптимальной серии","26D","Концевые выключатели","Промышленная Стандартная коллекция ","N","C3(5)",null,1,"X","Цена без изменений","2015-12-15",635.98,0]
["ZC4GM1","КОНТАКТНЫЙ ЭЛЕМЕНТ НО ДЛЯ КОНТАКТОРА LC1B",2311.1,"тариф за штуку","Contactors F","PTCTR","DA","Пускорегулирующая аппаратура ","0E6","Пускорегулирующая аппаратура > 800 А","1ES","Реечные контакторы","PVP Проектная Оптимальная коллекция","N","C3(6)",null,1,null,"Цена изменена","2015-12-15",2101,9.9999999999999867E-2]
["ZC4GM2","КОНТАКТНЫЙ ЭЛЕМЕНТ НЗ ДЛЯ КОНТАКТОРА LC1B",2113.1,"тариф за штуку","Contactors F","PTCTR","DA","Пускорегулирующая аппаратура ","0E6","Пускорегулирующая аппаратура > 800 А","1ES","Реечные контакторы","PVP Проектная Оптимальная коллекция","N","C3(6)",null,1,null,"Цена изменена","2015-12-15",1921,9.9999999999999867E-2]
["ZCD21","МЕТАЛ. КОРПУС С БЕЗИНЕРЦ. 1НО1НЗ ZCD21",1021.34,"тариф за штуку","Концевые выключатели","IDSEN","EA","Датчики","0JZ","Концевые выключатели","249","Концевые выключатели","Промышленная Стандартная коллекция ","S","C2",60,1,null,"Цена без изменений","2015-12-15",1021.34,0]
["ZCD21M12","МЕТАЛ. КОРПУС С БЕЗИНЕРЦ. 1НО1НЗ М12",2334.4899999999998,"тариф за штуку","Концевые выключатели","IDSEN","EA","Датчики","0JZ","Концевые выключатели","249","Концевые выключатели","Промышленная Стандартная коллекция ","N","C3(5)",null,1,"X","Цена без изменений","2015-12-15",2334.4899999999998,0]
["ZCD25","МЕТАЛ. КОРПУС С ИНЕРЦ. 1НО1НЗ ZCD25",1094.29,"тариф за штуку","Концевые выключатели","IDSEN","EA","Датчики","0JZ","Концевые выключатели","249","Концевые выключатели","Промышленная Стандартная коллекция ","N","C3(5)",null,1,"X","Цена без изменений","2015-12-15",1094.29,0]
["ZCD28","МЕТАЛ. КОРПУС С ИНЕРЦ. 1НО1НО",1240.21,"тариф за штуку","Концевые выключатели","IDSEN","EA","Датчики","0JZ","Концевые выключатели","249","Концевые выключатели","Промышленная Стандартная коллекция ","N","C3(5)",null,1,"X","Цена без изменений","2015-12-15",1240.21,0]
["ZCD29M12","МЕТАЛ. КОРПУС С БЕЗИНЕРЦ.",2553,"тариф за штуку","Концевые выключатели","IDSEN","EA","Датчики","0JZ","Концевые выключатели","249","Концевые выключатели","Промышленная Стандартная коллекция ","N","C3(5)",null,1,"X","Цена без изменений","2015-12-15",2553,0]
["ZCD37","МЕТАЛ. КОРПУС С ИНЕРЦ. 1НО2НЗ",1459.07,"тариф за штуку","Концевые выключатели","IDSEN","EA","Датчики","0JZ","Концевые выключатели","249","Концевые выключатели","Промышленная Стандартная коллекция ","N","C3(5)",null,1,"X","Цена без изменений","2015-12-15",1459.07,0]
["ZCD39","МЕТАЛ. КОРПУС С БЕЗИНЕРЦ. 1НО2НЗ ZCD39",1386.11,"тариф за штуку","Концевые выключатели","IDSEN","EA","Датчики","0JZ","Концевые выключатели","249","Концевые выключатели","Промышленная Стандартная коллекция ","N","C3(5)",null,1,"X","Цена без изменений","2015-12-15",1386.11,0]
["ZCDEG11","САЛЬНИК ДЛЯ ВВОДА PG11 ZCDEG11",145.91,"тариф за штуку","Концевые выключатели","IDSEN","EA","Датчики","0JZ","Концевые выключатели","249","Концевые выключатели","Промышленная Стандартная коллекция ","N","C3(5)",null,1,"X","Цена без изменений","2015-12-15",145.91,0]
["ZCDEG13","САЛЬНИК ДЛЯ ВВОДА PG13,5 ZCDEG13",218.85,"тариф за штуку","Концевые выключатели","IDSEN","EA","Датчики","0JZ","Концевые выключатели","249","Концевые выключатели","Промышленная Стандартная коллекция ","N","C3(5)",null,1,"X","Цена без изменений","2015-12-15",218.85,0]
["ZCDEP16","САЛЬНИК ДЛЯ ВВОДА ISOM16 ZCDEP16",145.91,"тариф за штуку","Концевые выключатели","IDSEN","EA","Датчики","0JZ","Концевые выключатели","249","Концевые выключатели","Промышленная Стандартная коллекция ","N","C3(5)",null,1,"X","Цена без изменений","2015-12-15",145.91,0]
["ZCDEP20","САЛЬНИК ДЛЯ ВВОДА ISOM20 ZCDEP20",218.85,"тариф за штуку","Концевые выключатели","IDSEN","EA","Датчики","0JZ","Концевые выключатели","249","Концевые выключатели","Промышленная Стандартная коллекция ","N","C3(5)",null,1,"X","Цена без изменений","2015-12-15",218.85,0]
["ZCE01","УСТРОЙСТВО ПРУЖИННОГО ВОЗВРАТА",446.67,"тариф за штуку","Концевые выключатели","IDSEN","EA","Датчики","0JZ","Концевые выключатели","249","Концевые выключатели","Промышленная Стандартная коллекция ","S","C2",139,1,null,"Цена без изменений","2015-12-15",446.67,0]
["ZCE02","СТАЛЬНОЙ РОЛИКОВЫЙ ПЛУНЖЕР ZCE02",582.34,"тариф за штуку","Концевые выключатели","IDSEN","EA","Датчики","0JZ","Концевые выключатели","249","Концевые выключатели","Промышленная Стандартная коллекция ","S","C2",100,1,null,"Цена без изменений","2015-12-15",582.34,0]
["ZCE06","ИСПОЛ. ГОЛОВКА \\КОШАЧИЙ УС\\",663.88,"тариф за штуку","Концевые выключатели","IDSEN","EA","Датчики","0JZ","Концевые выключатели","249","Концевые выключатели","Промышленная Стандартная коллекция ","S","C2",40,1,null,"Цена без изменений","2015-12-15",663.88,0]
["ZCE07","ПРУЖИННЫЙ РЫЧАГ С ПЛАСТ. НАКОНЕЧНИКОМ",766,"тариф за штуку","Концевые выключатели","IDSEN","EA","Датчики","0JZ","Концевые выключатели","249","Концевые выключатели","Промышленная Стандартная коллекция ","N","C3(5)",null,1,"X","Цена без изменений","2015-12-15",766,0]
["ZCE08","ПРУЖИННЫЙ РЫЧАГ",766,"тариф за штуку","Концевые выключатели","IDSEN","EA","Датчики","0JZ","Концевые выключатели","249","Концевые выключатели","Промышленная Стандартная коллекция ","S","C2",23,1,null,"Цена без изменений","2015-12-15",766,0]
["ZCE09","УСТРОЙСТВО БЛОКИРОВКИ ZCE09",612.80999999999995,"тариф за штуку","Концевые выключатели","IDSEN","EA","Датчики","0JZ","Концевые выключатели","249","Концевые выключатели","Промышленная Стандартная коллекция ","N","C3(5)",null,1,"X","Цена без изменений","2015-12-15",612.80999999999995,0]
["ZCE10","МЕТАЛ. КНОПОЧНЫЙ ПЛУНЖЕР ZCE10",306.39,"тариф за штуку","Концевые выключатели","IDSEN","EA","Датчики","0JZ","Концевые выключатели","249","Концевые выключатели","Промышленная Стандартная коллекция ","S","C2",128,1,null,"Цена без изменений","2015-12-15",306.39,0]
["ZCE11","МЕТАЛ. КНОПОЧНЫЙ ПЛУНЖЕР ZCE11",459.61,"тариф за штуку","Концевые выключатели","IDSEN","EA","Датчики","0JZ","Концевые выключатели","249","Концевые выключатели","Промышленная Стандартная коллекция ","N","C3(5)",null,1,"X","Цена без изменений","2015-12-15",459.61,0]
["ZCE13","СТАЛЬНОЙ ШАРИКОВЫЙ ПЛУНЖЕ",764.84,"тариф за штуку","Концевые выключатели","IDSEN","EA","Датчики","0JZ","Концевые выключатели","249","Концевые выключатели","Промышленная Стандартная коллекция ","N","C3(5)",null,1,"X","Цена без изменений","2015-12-15",764.84,0]
["ZCE21","ТЕРМОПЛАСТ. РОЛИК. РЫЧАГ",612.80999999999995,"тариф за штуку","Концевые выключатели","IDSEN","EA","Датчики","0JZ","Концевые выключатели","249","Концевые выключатели","Промышленная Стандартная коллекция ","S","C2",150,1,null,"Цена без изменений","2015-12-15",612.80999999999995,0]
["ZCE24","РЕГУЛИР. СТАЛЬНОЙ РОЛИКОВЫЙ ПЛУНЖЕР",1174.54,"тариф за штуку","Концевые выключатели","IDSEN","EA","Датчики","0JZ","Концевые выключатели","249","Концевые выключатели","Промышленная Стандартная коллекция ","N","C3(5)",null,1,"X","Цена без изменений","2015-12-15",1174.54,0]
["ZCE27","ТЕРМОПЛАСТ. РОЛИК. РЫЧАГ ВЕРТ. СРАБАТ.",663.88,"тариф за штуку","Концевые выключатели","IDSEN","EA","Датчики","0JZ","Концевые выключатели","249","Концевые выключатели","Промышленная Стандартная коллекция ","N","C3(5)",null,1,"X","Цена без изменений","2015-12-15",663.88,0]
["ZCE28","ТЕРМОПЛАСТ. РОЛИКОВЫЙ ПЛУНЖЕР",837.23,"тариф за штуку","Концевые выключатели","IDSEN","EA","Датчики","0JZ","Концевые выключатели","249","Концевые выключатели","Промышленная Стандартная коллекция ","N","C3(5)",null,1,"X","Цена без изменений","2015-12-15",837.23,0]
["ZCE29","РОЛИКОВЫЙ ПЛУНЖЕР С ЗАЩИТНОЙ НАСАДКОЙ",732.6,"тариф за штуку","Концевые выключатели","IDSEN","EA","Датчики","0JZ","Концевые выключатели","249","Концевые выключатели","Промышленная Стандартная коллекция ","N","C3(5)",null,1,"X","Цена без изменений","2015-12-15",732.6,0]
["ZCE62","БОКОВОЙ РЕГУЛИР. МЕТАЛ. ПЛУНЖЕР",1150.67,"тариф за штуку","Концевые выключатели","IDSEN","EA","Датчики","0JZ","Концевые выключатели","249","Концевые выключатели","Промышленная Стандартная коллекция ","N","C3(5)",null,1,"X","Цена без изменений","2015-12-15",1150.67,0]
["ZCE63","ГОЛОВКА КОНЦЕВОГО ВЫКЛЮЧАТЕЛЯ ZCE63",868.73,"тариф за штуку","Концевые выключатели","IDSEN","EA","Датчики","0JZ","Концевые выключатели","249","Концевые выключатели","Промышленная Стандартная коллекция ","N","C3(5)",null,1,"X","Цена без изменений","2015-12-15",868.73,0]
["ZCE64","БОКОВОЙ РОЛИКОВЫЙ ПЛУНЖЕР ГОРИЗ. СРАБАТ.",837.23,"тариф за штуку","Концевые выключатели","IDSEN","EA","Датчики","0JZ","Концевые выключатели","249","Концевые выключатели","Промышленная Стандартная коллекция ","N","C3(5)",null,1,"X","Цена без изменений","2015-12-15",837.23,0]
["ZCE65","БОКОВОЙ РОЛИКОВЫЙ ПЛУНЖЕР ВЕРТ. СРАБАТ.",837.23,"тариф за штуку","Концевые выключатели","IDSEN","EA","Датчики","0JZ","Концевые выключатели","249","Концевые выключатели","Промышленная Стандартная коллекция ","N","C3(5)",null,1,"X","Цена без изменений","2015-12-15",837.23,0]
["ZCEF0","МЕТАЛ. ПЛУНЖЕР С ИСП. ГОЛОВКОЙ М12",643,"тариф за штуку","Концевые выключатели","IDSEN","EA","Датчики","0JZ","Концевые выключатели","249","Концевые выключатели","Промышленная Стандартная коллекция ","S","C2",20,1,null,"Цена без изменений","2015-12-15",643,0]
["ZCEF2","СТАЛЬНОЙ РОЛИКОВЫЙ ПЛУНЖЕР ZCEF2",1470.02,"тариф за штуку","Концевые выключатели","IDSEN","EA","Датчики","0JZ","Концевые выключатели","249","Концевые выключатели","Промышленная Стандартная коллекция ","S","C2",40,1,null,"Цена без изменений","2015-12-15",1470.02,0]
["ZCEG1","МЕТАЛ. ПЛУНЖЕР С ИСП. ГОЛОВКОЙ М16",1470.02,"тариф за штуку","Концевые выключатели","IDSEN","EA","Датчики","0JZ","Концевые выключатели","249","Концевые выключатели","Промышленная Стандартная коллекция ","N","C3(5)",null,1,"X","Цена без изменений","2015-12-15",1470.02,0]
["ZCEH0","МЕТАЛ. ПЛУНЖЕР С ИСП. ГОЛОВКОЙ М18",675.96,"тариф за штуку","Концевые выключатели","IDSEN","EA","Датчики","0JZ","Концевые выключатели","249","Концевые выключатели","Промышленная Стандартная коллекция ","N","C3(5)",null,1,"X","Цена без изменений","2015-12-15",675.96,0]
["ZCEH2","СТАЛЬНОЙ РОЛИКОВЫЙ ПЛУНЖЕР ZCEH2",1470.02,"тариф за штуку","Концевые выключатели","IDSEN","EA","Датчики","0JZ","Концевые выключатели","249","Концевые выключатели","Промышленная Стандартная коллекция ","N","C3(5)",null,1,"X","Цена без изменений","2015-12-15",1470.02,0]
["ZCKD01","ГОЛОВКА КОНЦЕВОГО ВЫКЛЮЧАТЕЛЯ ZCKD01",737.64,"тариф за штуку","Концевые выключатели","IDSEN","EA","Датчики","0JZ","Концевые выключатели","249","Концевые выключатели","Промышленная Стандартная коллекция ","N","C3(5)",null,1,"X","Цена без изменений","2015-12-15",737.64,0]
["ZCKD02","ГОЛОВКА КОНЦЕВОГО ВЫКЛЮЧАТЕЛЯ ZCKD02",1199.03,"тариф за штуку","Концевые выключатели","IDSEN","EA","Датчики","0JZ","Концевые выключатели","249","Концевые выключатели","Промышленная Стандартная коллекция ","N","C3(5)",null,1,"X","Цена без изменений","2015-12-15",1199.03,0]
["ZCKD029","ГОЛОВКА КОНЦЕВОГО ВЫКЛЮЧАТЕЛЯ ZCKD029",1354.65,"тариф за штуку","Концевые выключатели","IDSEN","EA","Датчики","0JZ","Концевые выключатели","249","Концевые выключатели","Промышленная Стандартная коллекция ","N","C3(5)",null,1,"X","Цена без изменений","2015-12-15",1354.65,0]
["ZCKD05","ГОЛОВКА КОНЦЕВОГО ВЫКЛЮЧАТЕЛЯ ZCKD05",1142.96,"тариф за штуку","Концевые выключатели","IDSEN","EA","Датчики","0JZ","Концевые выключатели","249","Концевые выключатели","Промышленная Стандартная коллекция ","S","C2",20,1,null,"Цена без изменений","2015-12-15",1142.96,0]
["ZCKD06","ГОЛОВКА КОНЦЕВОГО ВЫКЛЮЧАТЕЛЯ ZCKD06",1170.5999999999999,"тариф за штуку","Концевые выключатели","IDSEN","EA","Датчики","0JZ","Концевые выключатели","249","Концевые выключатели","Промышленная Стандартная коллекция ","N","C3(5)",null,1,"X","Цена без изменений","2015-12-15",1170.5999999999999,0]
["ZCKD08","ГОЛОВКА КОНЦЕВОГО ВЫКЛЮЧАТЕЛЯ ZCKD08",1170.5999999999999,"тариф за штуку","Концевые выключатели","IDSEN","EA","Датчики","0JZ","Концевые выключатели","249","Концевые выключатели","Промышленная Стандартная коллекция ","N","C3(5)",null,1,"X","Цена без изменений","2015-12-15",1170.5999999999999,0]
["ZCKD10","ГОЛОВКА КОНЦЕВОГО ВЫКЛЮЧАТЕЛЯ ZCKD10",560.96,"тариф за штуку","Концевые выключатели","IDSEN","EA","Датчики","0JZ","Концевые выключатели","249","Концевые выключатели","Промышленная Стандартная коллекция ","N","C3(5)",null,1,"X","Цена без изменений","2015-12-15",560.96,0]
["ZCKD109","ГОЛОВКА КОНЦЕВОГО ВЫКЛЮЧАТЕЛЯ ZCKD109",654.44000000000005,"тариф за штуку","Концевые выключатели","IDSEN","EA","Датчики","0JZ","Концевые выключатели","249","Концевые выключатели","Промышленная Стандартная коллекция ","N","C3(5)",null,1,"X","Цена без изменений","2015-12-15",654.44000000000005,0]
["ZCKD15","ГОЛОВКА КОНЦЕВОГО ВЫКЛЮЧАТЕЛЯ ZCKD15",847.55,"тариф за штуку","Концевые выключатели","IDSEN","EA","Датчики","0JZ","Концевые выключатели","249","Концевые выключатели","Промышленная Стандартная коллекция ","N","C3(5)",null,1,"X","Цена без изменений","2015-12-15",847.55,0]
["ZCKD16","ГОЛОВКА КОНЦЕВОГО ВЫКЛЮЧАТЕЛЯ ZCKD16",1272.3900000000001,"тариф за штуку","Концевые выключатели","IDSEN","EA","Датчики","0JZ","Концевые выключатели","249","Концевые выключатели","Промышленная Стандартная коллекция ","S","C2",10,1,null,"Цена без изменений","2015-12-15",1272.3900000000001,0]
["ZCKD17","ГОЛОВКА КОНЦЕВОГО ВЫКЛЮЧАТЕЛЯ ZCKD17",1484.8,"тариф за штуку","Концевые выключатели","IDSEN","EA","Датчики","0JZ","Концевые выключатели","249","Концевые выключатели","Промышленная Стандартная коллекция ","N","C3(5)",null,1,"X","Цена без изменений","2015-12-15",1484.8,0]
["ZCKD21","ГОЛОВКА КОНЦЕВОГО ВЫКЛЮЧАТЕЛЯ ZCKD21",1229.46,"тариф за штуку","Концевые выключатели","IDSEN","EA","Датчики","0JZ","Концевые выключатели","249","Концевые выключатели","Промышленная Стандартная коллекция ","N","C3(5)",null,1,"X","Цена без изменений","2015-12-15",1229.46,0]
["ZCKD219","ГОЛОВКА КОНЦЕВОГО ВЫКЛЮЧАТЕЛЯ ZCKD219",1332.65,"тариф за штуку","Концевые выключатели","IDSEN","EA","Датчики","0JZ","Концевые выключатели","249","Концевые выключатели","Промышленная Стандартная коллекция ","N","C3(5)",null,1,"X","Цена без изменений","2015-12-15",1332.65,0]
["ZCKD23","ГОЛОВКА КОНЦЕВОГО ВЫКЛЮЧАТЕЛЯ ZCKD23",1522.71,"тариф за штуку","Концевые выключатели","IDSEN","EA","Датчики","0JZ","Концевые выключатели","249","Концевые выключатели","Промышленная Стандартная коллекция ","N","C3(5)",null,1,"X","Цена без изменений","2015-12-15",1522.71,0]
["ZCKD31","ГОЛОВКА КОНЦЕВОГО ВЫКЛЮЧАТЕЛЯ ZCKD31",1120.04,"тариф за штуку","Концевые выключатели","IDSEN","EA","Датчики","0JZ","Концевые выключатели","249","Концевые выключатели","Промышленная Стандартная коллекция ","N","C3(5)",null,1,"X","Цена без изменений","2015-12-15",1120.04,0]
["ZCKD41","ГОЛОВКА КОНЦЕВОГО ВЫКЛЮЧАТЕЛЯ ZCKD41",1270.96,"тариф за штуку","Концевые выключатели","IDSEN","EA","Датчики","0JZ","Концевые выключатели","249","Концевые выключатели","Промышленная Стандартная коллекция ","N","C3(5)",null,1,"X","Цена без изменений","2015-12-15",1270.96,0]
["ZCKD59","ГОЛОВКА КОНЦЕВОГО ВЫКЛЮЧАТЕЛЯ ZCKD59",1198.72,"тариф за штуку","Концевые выключатели","IDSEN","EA","Датчики","0JZ","Концевые выключатели","249","Концевые выключатели","Промышленная Стандартная коллекция ","N","C3(5)",null,1,"X","Цена без изменений","2015-12-15",1198.72,0]
["ZCKD81","ГОЛОВКА КОНЦЕВОГО ВЫКЛЮЧАТЕЛЯ ZCKD81",1245.92,"тариф за штуку","Концевые выключатели","IDSEN","EA","Датчики","0JZ","Концевые выключатели","249","Концевые выключатели","Промышленная Стандартная коллекция ","N","C3(5)",null,1,"X","Цена без изменений","2015-12-15",1245.92,0]
["ZCKE05","ГОЛОВКА КОНЦЕВОГО ВЫКЛЮЧАТЕЛЯ ZCKE05",1275.22,"тариф за штуку","Концевые выключатели","IDSEN","EA","Датчики","0JZ","Концевые выключатели","249","Концевые выключатели","Промышленная Стандартная коллекция ","S","C2",108,1,null,"Цена без изменений","2015-12-15",1275.22,0]
["ZCKE055","ГОЛОВКА КОНЦЕВОГО ВЫКЛЮЧАТЕЛЯ ZCKE055",1745.03,"тариф за штуку","Концевые выключатели","IDSEN","EA","Датчики","0JZ","Концевые выключатели","249","Концевые выключатели","Промышленная Стандартная коллекция ","N","C3(5)",null,1,"X","Цена без изменений","2015-12-15",1745.03,0]
["ZCKE056","ГОЛОВКА КОНЦЕВОГО ВЫКЛЮЧАТЕЛЯ ZCKE056",1398.27,"тариф за штуку","Концевые выключатели","IDSEN","EA","Датчики","0JZ","Концевые выключатели","249","Концевые выключатели","Промышленная Стандартная коллекция ","S","C2",27,1,null,"Цена без изменений","2015-12-15",1398.27,0]
["ZCKE06","ГОЛОВКА КОНЦЕВОГО ВЫКЛЮЧАТЕЛЯ ZCKE06",1282.46,"тариф за штуку","Концевые выключатели","IDSEN","EA","Датчики","0JZ","Концевые выключатели","249","Концевые выключатели","Промышленная Стандартная коллекция ","N","C3(4)",null,1,null,"Цена без изменений","2015-12-15",1282.46,0]
["ZCKE065","ГОЛОВКА КОНЦЕВОГО ВЫКЛЮЧАТЕЛЯ ZCKE065",1812.15,"тариф за штуку","Концевые выключатели","IDSEN","EA","Датчики","0JZ","Концевые выключатели","249","Концевые выключатели","Промышленная Стандартная коллекция ","N","C3(5)",null,1,"X","Цена без изменений","2015-12-15",1812.15,0]
["ZCKE066","ГОЛОВКА КОНЦЕВОГО ВЫКЛЮЧАТЕЛЯ ZCKE066",1476.56,"тариф за штуку","Концевые выключатели","IDSEN","EA","Датчики","0JZ","Концевые выключатели","249","Концевые выключатели","Промышленная Стандартная коллекция ","N","C3(6)",null,1,null,"Цена без изменений","2015-12-15",1476.56,0]
["ZCKE08","ГОЛОВКА КОНЦЕВОГО ВЫКЛЮЧАТЕЛЯ ZCKE08",1275.22,"тариф за штуку","Концевые выключатели","IDSEN","EA","Датчики","0JZ","Концевые выключатели","249","Концевые выключатели","Промышленная Стандартная коллекция ","S","C2",36,1,null,"Цена без изменений","2015-12-15",1275.22,0]
["ZCKE085","ГОЛОВКА КОНЦЕВОГО ВЫКЛЮЧАТЕЛЯ ZCKE085",1812.15,"тариф за штуку","Концевые выключатели","IDSEN","EA","Датчики","0JZ","Концевые выключатели","249","Концевые выключатели","Промышленная Стандартная коллекция ","N","C3(5)",null,1,"X","Цена без изменений","2015-12-15",1812.15,0]
["ZCKE086","ГОЛОВКА КОНЦЕВОГО ВЫКЛЮЧАТЕЛЯ ZCKE086",1476.56,"тариф за штуку","Концевые выключатели","IDSEN","EA","Датчики","0JZ","Концевые выключатели","249","Концевые выключатели","Промышленная Стандартная коллекция ","N","C3(5)",null,1,"X","Цена без изменений","2015-12-15",1476.56,0]
["ZCKE09","ГОЛОВКА КОНЦЕВОГО ВЫКЛЮЧАТЕЛЯ ZCKE09",1375.22,"тариф за штуку","Концевые выключатели","IDSEN","EA","Датчики","0JZ","Концевые выключатели","249","Концевые выключатели","Промышленная Стандартная коллекция ","S","C2",72,1,null,"Цена без изменений","2015-12-15",1375.22,0]
["ZCKE096","ГОЛОВКА КОНЦЕВОГО ВЫКЛЮЧАТЕЛЯ ZCKE096",1656.24,"тариф за штуку","Концевые выключатели","IDSEN","EA","Датчики","0JZ","Концевые выключатели","249","Концевые выключатели","Промышленная Стандартная коллекция ","N","C3(5)",null,1,"X","Цена без изменений","2015-12-15",1656.24,0]
["ZCKE21","ГОЛОВКА КОНЦЕВОГО ВЫКЛЮЧАТЕЛЯ ZCKE21",1433.8,"тариф за штуку","Концевые выключатели","IDSEN","EA","Датчики","0JZ","Концевые выключатели","249","Концевые выключатели","Промышленная Стандартная коллекция ","N","C3(5)",null,1,"X","Цена без изменений","2015-12-15",1433.8,0]
["ZCKE23","ГОЛОВКА КОНЦЕВОГО ВЫКЛЮЧАТЕЛЯ ZCKE23",1680.82,"тариф за штуку","Концевые выключатели","IDSEN","EA","Датчики","0JZ","Концевые выключатели","249","Концевые выключатели","Промышленная Стандартная коллекция ","S","C2",14,1,null,"Цена без изменений","2015-12-15",1680.82,0]
["ZCKE235","ГОЛОВКА КОНЦЕВОГО ВЫКЛЮЧАТЕЛЯ",2344.3000000000002,"тариф за штуку","Концевые выключатели","IDSEN","EA","Датчики","0JZ","Концевые выключатели","249","Концевые выключатели","Промышленная Стандартная коллекция ","N","C3(5)",null,1,"X","Цена без изменений","2015-12-15",2344.3000000000002,0]
["ZCKE236","ГОЛОВКА КОНЦЕВОГО ВЫКЛЮЧАТЕЛЯ ZCKE236",1890.94,"тариф за штуку","Концевые выключатели","IDSEN","EA","Датчики","0JZ","Концевые выключатели","249","Концевые выключатели","Промышленная Стандартная коллекция ","N","C3(5)",null,1,"X","Цена без изменений","2015-12-15",1890.94,0]
["ZCKE61","ГОЛОВКА КОНЦЕВОГО ВЫКЛЮЧАТЕЛЯ ZCKE61",1120.57,"тариф за штуку","Концевые выключатели","IDSEN","EA","Датчики","0JZ","Концевые выключатели","249","Концевые выключатели","Промышленная Стандартная коллекция ","N","C3(5)",null,1,"X","Цена без изменений","2015-12-15",1120.57,0]
["ZCKE615","ГОЛОВКА КОНЦЕВОГО ВЫКЛЮЧАТЕЛЯ ZCKE615",1680.82,"тариф за штуку","Концевые выключатели","IDSEN","EA","Датчики","0JZ","Концевые выключатели","249","Концевые выключатели","Промышленная Стандартная коллекция ","N","C3(6)",null,1,null,"Цена без изменений","2015-12-15",1680.82,0]
["ZCKE616","ГОЛОВКА КОНЦЕВОГО ВЫКЛЮЧАТЕЛЯ ZCKE616",1414,"тариф за штуку","Концевые выключатели","IDSEN","EA","Датчики","0JZ","Концевые выключатели","249","Концевые выключатели","Промышленная Стандартная коллекция ","N","C3(5)",null,1,"X","Цена без изменений","2015-12-15",1414,0]
["ZCKE619","ГОЛОВКА КОНЦЕВОГО ВЫКЛЮЧАТЕЛЯ ZCKE619",1517.1,"тариф за штуку","Концевые выключатели","IDSEN","EA","Датчики","0JZ","Концевые выключатели","249","Концевые выключатели","Промышленная Стандартная коллекция ","N","C3(5)",null,1,"X","Цена без изменений","2015-12-15",1517.1,0]
["ZCKE62","ГОЛОВКА КОНЦЕВОГО ВЫКЛЮЧАТЕЛЯ ZCKE62",1190.5899999999999,"тариф за штуку","Концевые выключатели","IDSEN","EA","Датчики","0JZ","Концевые выключатели","249","Концевые выключатели","Промышленная Стандартная коллекция ","N","C3(5)",null,1,"X","Цена без изменений","2015-12-15",1190.5899999999999,0]
["ZCKE625","ГОЛОВКА КОНЦЕВОГО ВЫКЛЮЧАТЕЛЯ ZCKE625",1808.22,"тариф за штуку","Оборудование безопасности Preventa","IDSEN","EA","Датчики","0JZ","Концевые выключатели","249","Концевые выключатели","Промышленная Стандартная коллекция ","N","C3(6)",null,1,null,"Цена без изменений","2015-12-15",1808.22,0]
["ZCKE626","ГОЛОВКА КОНЦЕВОГО ВЫКЛЮЧАТЕЛЯ ZCKE626",1488.36,"тариф за штуку","Концевые выключатели","IDSEN","EA","Датчики","0JZ","Концевые выключатели","249","Концевые выключатели","Промышленная Стандартная коллекция ","N","C3(5)",null,1,"X","Цена без изменений","2015-12-15",1488.36,0]
["ZCKE629","ГОЛОВКА КОНЦЕВОГО ВЫКЛЮЧАТЕЛЯ ZCKE629",1502.83,"тариф за штуку","Концевые выключатели","IDSEN","EA","Датчики","0JZ","Концевые выключатели","249","Концевые выключатели","Промышленная Стандартная коллекция ","N","C3(5)",null,1,"X","Цена без изменений","2015-12-15",1502.83,0]
["ZCKE63","ГОЛОВКА КОНЦЕВОГО ВЫКЛЮЧАТЕЛЯ ZCKE63",1260.6400000000001,"тариф за штуку","Концевые выключатели","IDSEN","EA","Датчики","0JZ","Концевые выключатели","249","Концевые выключатели","Промышленная Стандартная коллекция ","N","C3(5)",null,1,"X","Цена без изменений","2015-12-15",1260.6400000000001,0]
["ZCKE635","ГОЛОВКА КОНЦЕВОГО ВЫКЛЮЧАТЕЛЯ ZCKE635",1934.68,"тариф за штуку","Концевые выключатели","IDSEN","EA","Датчики","0JZ","Концевые выключатели","249","Концевые выключатели","Промышленная Стандартная коллекция ","N","C3(6)",null,1,null,"Цена без изменений","2015-12-15",1934.68,0]
["ZCKE636","ГОЛОВКА КОНЦЕВОГО ВЫКЛЮЧАТЕЛЯ ZCKE636",1562.75,"тариф за штуку","Концевые выключатели","IDSEN","EA","Датчики","0JZ","Концевые выключатели","249","Концевые выключатели","Промышленная Стандартная коллекция ","N","C3(6)",null,1,null,"Цена без изменений","2015-12-15",1562.75,0]
["ZCKE64","ГОЛОВКА КОНЦЕВОГО ВЫКЛЮЧАТЕЛЯ ZCKE64",1365.69,"тариф за штуку","Концевые выключатели","IDSEN","EA","Датчики","0JZ","Концевые выключатели","249","Концевые выключатели","Промышленная Стандартная коллекция ","N","C3(5)",null,1,"X","Цена без изменений","2015-12-15",1365.69,0]
["ZCKE646","ГОЛОВКА КОНЦЕВОГО ВЫКЛЮЧАТЕЛЯ ZCKE646",1711.53,"тариф за штуку","Концевые выключатели","IDSEN","EA","Датчики","0JZ","Концевые выключатели","249","Концевые выключатели","Промышленная Стандартная коллекция ","N","C3(6)",null,1,null,"Цена без изменений","2015-12-15",1711.53,0]
["ZCKE65","ГОЛОВКА КОНЦЕВОГО ВЫКЛЮЧАТЕЛЯ ZCKE65",1365.69,"тариф за штуку","Концевые выключатели","IDSEN","EA","Датчики","0JZ","Концевые выключатели","249","Концевые выключатели","Промышленная Стандартная коллекция ","N","C3(5)",null,1,"X","Цена без изменений","2015-12-15",1365.69,0]
["ZCKE655","ГОЛОВКА КОНЦЕВОГО ВЫКЛЮЧАТЕЛЯ ZCKE655",1890.94,"тариф за штуку","Концевые выключатели","IDSEN","EA","Датчики","0JZ","Концевые выключатели","249","Концевые выключатели","Промышленная Стандартная коллекция ","N","C3(6)",null,1,null,"Цена без изменений","2015-12-15",1890.94,0]
["ZCKE656","ГОЛОВКА КОНЦЕВОГО ВЫКЛЮЧАТЕЛЯ ZCKE656",1610.8,"тариф за штуку","Концевые выключатели","IDSEN","EA","Датчики","0JZ","Концевые выключатели","249","Концевые выключатели","Промышленная Стандартная коллекция ","N","C3(5)",null,1,"X","Цена без изменений","2015-12-15",1610.8,0]
["ZCKE66","ГОЛОВКА КОНЦЕВОГО ВЫКЛЮЧАТЕЛЯ ZCKE66",1871.72,"тариф за штуку","Концевые выключатели","IDSEN","EA","Датчики","0JZ","Концевые выключатели","249","Концевые выключатели","Промышленная Стандартная коллекция ","N","C3(5)",null,1,"X","Цена без изменений","2015-12-15",1871.72,0]
["ZCKE665","ГОЛОВКА КОНЦЕВОГО ВЫКЛЮЧАТЕЛЯ ZCKE665",2381.17,"тариф за штуку","Концевые выключатели","IDSEN","EA","Датчики","0JZ","Концевые выключатели","249","Концевые выключатели","Промышленная Стандартная коллекция ","N","C3(6)",null,1,null,"Цена без изменений","2015-12-15",2381.17,0]
["ZCKE67","ГОЛОВКА КОНЦЕВОГО ВЫКЛЮЧАТЕЛЯ ZCKE67",1176.19,"тариф за штуку","Концевые выключатели","IDSEN","EA","Датчики","0JZ","Концевые выключатели","249","Концевые выключатели","Промышленная Стандартная коллекция ","S","C2",20,1,null,"Цена без изменений","2015-12-15",1176.19,0]
["ZCKE675","ГОЛОВКА КОНЦЕВОГО ВЫКЛЮЧАТЕЛЯ ZCKE675",1702.79,"тариф за штуку","Концевые выключатели","IDSEN","EA","Датчики","0JZ","Концевые выключатели","249","Концевые выключатели","Промышленная Стандартная коллекция ","N","C3(5)",null,1,"X","Цена без изменений","2015-12-15",1702.79,0]
["ZCKE676","ГОЛОВКА КОНЦЕВОГО ВЫКЛЮЧАТЕЛЯ ZCKE676",1402.76,"тариф за штуку","Концевые выключатели","IDSEN","EA","Датчики","0JZ","Концевые выключатели","249","Концевые выключатели","Промышленная Стандартная коллекция ","N","C3(5)",null,1,"X","Цена без изменений","2015-12-15",1402.76,0]
["ZCKJ01","КОРПУС КОНЦЕВОГО ВЫКЛЮЧАТЕЛЯ ZCKJ01",2783.65,"тариф за штуку","Концевые выключатели","IDSEN","EA","Датчики","0JZ","Концевые выключатели","249","Концевые выключатели","Промышленная Стандартная коллекция ","N","C3(5)",null,1,"X","Цена без изменений","2015-12-15",2783.65,0]
["ZCKJ1","КОРПУС КОНЦЕВОГО ВЫКЛЮЧАТЕЛЯ ZCKJ1",1569.33,"тариф за штуку","Концевые выключатели","IDSEN","EA","Датчики","0JZ","Концевые выключатели","249","Концевые выключатели","Промышленная Стандартная коллекция ","S","C2",120,1,null,"Цена без изменений","2015-12-15",1569.33,0]
["ZCKJ11","КОРПУС КОНЦЕВОГО ВЫКЛЮЧАТЕЛЯ 1НЗНО",3733.28,"тариф за штуку","Концевые выключатели","IDSEN","EA","Датчики","0JZ","Концевые выключатели","249","Концевые выключатели","Промышленная Стандартная коллекция ","N","C3(5)",null,1,"X","Цена без изменений","2015-12-15",3733.28,0]
["ZCKJ115H29","КОРПУС КОНЦЕВОГО ВЫКЛЮЧАТЕЛЯ ZCKJ115H29",3531.77,"тариф за штуку","Концевые выключатели","IDSEN","EA","Датчики","0JZ","Концевые выключатели","249","Концевые выключатели","Промышленная Стандартная коллекция ","N","C3(6)",null,1,null,"Цена без изменений","2015-12-15",3531.77,0]
["ZCKJ11H29","КОРПУС КОНЦЕВОГО ВЫКЛЮЧАТЕЛЯ ZCKJ11H29",3708.71,"тариф за штуку","Концевые выключатели","IDSEN","EA","Датчики","0JZ","Концевые выключатели","249","Концевые выключатели","Промышленная Стандартная коллекция ","N","C3(5)",null,1,"X","Цена без изменений","2015-12-15",3708.71,0]
["ZCKJ11H7","КОРПУС КОНЦЕВОГО ВЫКЛЮЧАТЕЛЯ ZCKJ11H7",3866.5,"тариф за штуку","Концевые выключатели","IDSEN","EA","Датчики","0JZ","Концевые выключатели","249","Концевые выключатели","Промышленная Стандартная коллекция ","N","C3(5)",null,1,"X","Цена без изменений","2015-12-15",3866.5,0]
["ZCKJ120","КОРПУС КОНЦЕВОГО ВЫКЛЮЧАТЕЛЯ ZCKJ120",2435.92,"тариф за штуку","Концевые выключатели","IDSEN","EA","Датчики","0JZ","Концевые выключатели","249","Концевые выключатели","Промышленная Стандартная коллекция ","N","C3(5)",null,1,"X","Цена без изменений","2015-12-15",2435.92,0]
["ZCKJ121","КОРПУС КОНЦЕВОГО ВЫКЛЮЧАТЕЛЯ ZCKJ121",2860.91,"тариф за штуку","Концевые выключатели","IDSEN","EA","Датчики","0JZ","Концевые выключатели","249","Концевые выключатели","Промышленная Стандартная коллекция ","N","C3(5)",null,1,"X","Цена без изменений","2015-12-15",2860.91,0]
["ZCKJ121H29","КОРПУС КОНЦЕВОГО ВЫКЛЮЧАТЕЛЯ ZCKJ121H29",2795.82,"тариф за штуку","Концевые выключатели","IDSEN","EA","Датчики","0JZ","Концевые выключатели","249","Концевые выключатели","Промышленная Стандартная коллекция ","N","C3(5)",null,1,"X","Цена без изменений","2015-12-15",2795.82,0]
["ZCKJ15","КОРПУС КОНЦЕВОГО ВЫКЛЮЧАТЕЛЯ ZCKJ15",2010.5,"тариф за штуку","Концевые выключатели","IDSEN","EA","Датчики","0JZ","Концевые выключатели","249","Концевые выключатели","Промышленная Стандартная коллекция ","N","C3(5)",null,1,"X","Цена без изменений","2015-12-15",2010.5,0]
["ZCKJ1D","КОРПУС КОНЦЕВ. ВЫКЛ.",3101.35,"тариф за штуку","Концевые выключатели","IDSEN","EA","Датчики","0JZ","Концевые выключатели","249","Концевые выключатели","Промышленная Стандартная коллекция ","N","C3(5)",null,1,"X","Цена без изменений","2015-12-15",3101.35,0]
["ZCKJ1H29","КОРПУС КОНЦЕВОГО ВЫКЛЮЧАТЕЛЯ 427700",1591.24,"тариф за штуку","Концевые выключатели","IDSEN","EA","Датчики","0JZ","Концевые выключатели","249","Концевые выключатели","Промышленная Стандартная коллекция ","S","C2",72,1,null,"Цена без изменений","2015-12-15",1591.24,0]
["ZCKJ1H7","КОРПУС КОНЦЕВОГО ВЫКЛЮЧАТЕЛЯ ZCKJ1H7",1705.82,"тариф за штуку","Концевые выключатели","IDSEN","EA","Датчики","0JZ","Концевые выключатели","249","Концевые выключатели","Промышленная Стандартная коллекция ","N","C3(5)",null,1,"X","Цена без изменений","2015-12-15",1705.82,0]
["ZCKJ2","КОРПУС КОНЦЕВОГО ВЫКЛЮЧАТЕЛЯ 2НЗНО ZCKJ2",2661.06,"тариф за штуку","Концевые выключатели","IDSEN","EA","Датчики","0JZ","Концевые выключатели","249","Концевые выключатели","Промышленная Стандартная коллекция ","N","C3(5)",null,1,"X","Цена без изменений","2015-12-15",2661.06,0]
["ZCKJ21","КОРПУС КОНЦЕВОГО ВЫКЛЮЧАТЕЛЯ 2НЗНО ZCKJ21",4949.3599999999997,"тариф за штуку","Концевые выключатели","IDSEN","EA","Датчики","0JZ","Концевые выключатели","249","Концевые выключатели","Промышленная Стандартная коллекция ","N","C3(5)",null,1,"X","Цена без изменений","2015-12-15",4949.3599999999997,0]
["ZCKJ25","КОРПУС КОНЦЕВОГО ВЫКЛЮЧАТЕЛЯ ZCKJ25",3402.32,"тариф за штуку","Концевые выключатели","IDSEN","EA","Датчики","0JZ","Концевые выключатели","249","Концевые выключатели","Промышленная Стандартная коллекция ","N","C3(6)",null,1,null,"Цена без изменений","2015-12-15",3402.32,0]
["ZCKJ2H29","КОРПУС КОНЦЕВ. ВЫКЛ. 4227700",2652.04,"тариф за штуку","Концевые выключатели","IDSEN","EA","Датчики","0JZ","Концевые выключатели","249","Концевые выключатели","Промышленная Стандартная коллекция ","N","C3(5)",null,1,"X","Цена без изменений","2015-12-15",2652.04,0]
["ZCKJ4","КОРПУС КОНЦЕВОГО ВЫКЛЮЧАТЕЛЯ ZCKJ4",2698.93,"тариф за штуку","Оборудование безопасности Preventa","IDSEN","EA","Датчики","0JZ","Концевые выключатели","249","Концевые выключатели","Промышленная Стандартная коллекция ","N","C3(5)",null,1,"X","Цена без изменений","2015-12-15",2698.93,0]
["ZCKJ404","КОНЦЕВОЙ ВЫКЛЮЧАТЕЛЬ ZCKJ404",4093.95,"тариф за штуку","Концевые выключатели","IDSEN","EA","Датчики","0JZ","Концевые выключатели","249","Концевые выключатели","Промышленная Стандартная коллекция ","N","C3(5)",null,1,"X","Цена без изменений","2015-12-15",4093.95,0]
["ZCKJ4046","КОРПУС УОНЦЕВОГО ВЫКЛЮЧАТЕЛЯ, 2 С/О, Pg1",4550,"тариф за штуку","No product line","IDSEN","EA","Датчики","0JZ","Концевые выключатели","249","Концевые выключатели","Промышленная Стандартная коллекция ","N","C3(+)",null,1,null,"Цена без изменений","2015-12-15"]
["ZCKJ4046H29","КОНЦЕВОЙ ВЫКЛЮЧАТЕЛЬ ZCKJ4046H29",4884.26,"тариф за штуку","Концевые выключатели","IDSEN","EA","Датчики","0JZ","Концевые выключатели","249","Концевые выключатели","Промышленная Стандартная коллекция ","N","C3(6)",null,1,null,"Цена без изменений","2015-12-15",4884.26,0]
["ZCKJ404H29","КОНЦЕВОЙ ВЫКЛЮЧАТЕЛЬ ZCKJ404H29",4110.68,"тариф за штуку","Концевые выключатели","IDSEN","EA","Датчики","0JZ","Концевые выключатели","249","Концевые выключатели","Промышленная Стандартная коллекция ","N","C3(5)",null,1,"X","Цена без изменений","2015-12-15",4110.68,0]
["ZCKJ4104","КОНЦЕВОЙ ВЫКЛЮЧАТЕЛЬ ZCKJ4104",6688.82,"тариф за штуку","Концевые выключатели","IDSEN","EA","Датчики","0JZ","Концевые выключатели","249","Концевые выключатели","Промышленная Стандартная коллекция ","N","C3(5)",null,1,"X","Цена без изменений","2015-12-15",6688.82,0]
["ZCKJ4104H29","КОНЦЕВОЙ ВЫКЛЮЧАТЕЛЬ ZCKJ4104H29",6497.51,"тариф за штуку","Концевые выключатели","IDSEN","EA","Датчики","0JZ","Концевые выключатели","249","Концевые выключатели","Промышленная Стандартная коллекция ","N","C3(6)",null,1,null,"Цена без изменений","2015-12-15",6497.51,0]
["ZCKJ4H29","КОРПУС КОНЦЕВ. ВЫКЛ. 427700 ZCKJ4H29",2652.04,"тариф за штуку","Концевые выключатели","IDSEN","EA","Датчики","0JZ","Концевые выключатели","249","Концевые выключатели","Промышленная Стандартная коллекция ","N","C3(5)",null,1,"X","Цена без изменений","2015-12-15",2652.04,0]
["ZCKJ5","КОРПУС КОНЦЕВОГО ВЫКЛЮЧАТЕЛЯ НЗ+НО",1637.58,"тариф за штуку","Концевые выключатели","IDSEN","EA","Датчики","0JZ","Концевые выключатели","249","Концевые выключатели","Промышленная Стандартная коллекция ","N","C3(5)",null,1,"X","Цена без изменений","2015-12-15",1637.58,0]
["ZCKJ5H29","КОРПУС КОНЦЕВОГО ВЫКЛЮЧАТЕЛЯ ZCKJ5H29",1723.83,"тариф за штуку","Концевые выключатели","IDSEN","EA","Датчики","0JZ","Концевые выключатели","249","Концевые выключатели","Промышленная Стандартная коллекция ","N","C3(5)",null,1,"X","Цена без изменений","2015-12-15",1723.83,0]
["ZCKJ6","КОРПУС КОНЦЕВОГО ВЫКЛЮЧАТЕЛЯ ZCKJ6",2087.75,"тариф за штуку","Концевые выключатели","IDSEN","EA","Датчики","0JZ","Концевые выключатели","249","Концевые выключатели","Промышленная Стандартная коллекция ","N","C3(6)",null,1,null,"Цена без изменений","2015-12-15",2087.75,0]
["ZCKJ6H29","КОРПУС КОНЦЕВ. ВЫКЛ. 427700 ZCKJ6H29",1856.44,"тариф за штуку","Концевые выключатели","IDSEN","EA","Датчики","0JZ","Концевые выключатели","249","Концевые выключатели","Промышленная Стандартная коллекция ","N","C3(6)",null,1,null,"Цена без изменений","2015-12-15",1856.44,0]
["ZCKJ7","КОРПУС КОНЦЕВОГО ВЫКЛЮЧАТЕЛЯ ZCKJ7",1842.28,"тариф за штуку","Концевые выключатели","IDSEN","EA","Датчики","0JZ","Концевые выключатели","249","Концевые выключатели","Промышленная Стандартная коллекция ","N","C3(5)",null,1,"X","Цена без изменений","2015-12-15",1842.28,0]
["ZCKJ7H29","КОРПУС КОНЦЕВ. ВЫКЛ. 427700 ZCKJ7H29",1856.44,"тариф за штуку","Концевые выключатели","IDSEN","EA","Датчики","0JZ","Концевые выключатели","249","Концевые выключатели","Промышленная Стандартная коллекция ","N","C3(5)",null,1,"X","Цена без изменений","2015-12-15",1856.44,0]
["ZCKJ8","КОРПУС КОНЦЕВОГО ВЫКЛЮЧАТЕЛЯ ZCKJ8",1797.35,"тариф за штуку","Концевые выключатели","IDSEN","EA","Датчики","0JZ","Концевые выключатели","249","Концевые выключатели","Промышленная Стандартная коллекция ","N","C3(5)",null,1,"X","Цена без изменений","2015-12-15",1797.35,0]
["ZCKJ8H29","КОРПУС КОНЦЕВОГО ВЫКЛЮЧАТЕЛЯ ZCKJ8H29",1723.83,"тариф за штуку","Концевые выключатели","IDSEN","EA","Датчики","0JZ","Концевые выключатели","249","Концевые выключатели","Промышленная Стандартная коллекция ","N","C3(5)",null,1,"X","Цена без изменений","2015-12-15",1723.83,0]
["ZCKJ9","КОРПУС КОНЦЕВОГО ВЫКЛЮЧАТЕЛЯ ZCKJ9",1600.74,"тариф за штуку","Концевые выключатели","IDSEN","EA","Датчики","0JZ","Концевые выключатели","249","Концевые выключатели","Промышленная Стандартная коллекция ","N","C3(5)",null,1,"X","Цена без изменений","2015-12-15",1600.74,0]
["ZCKJ922","СОЕДИНИТЕЛЬ ZCKJ922",3201.68,"тариф за штуку","Концевые выключатели","IDSEN","EG","Оборудование безопасности","0KZ","Датчики безопасности","2AZ","Выключатели безопасности","Промышленная Стандартная коллекция ","N","C3(6)",null,1,null,"Цена без изменений","2015-12-15",3201.68,0]
["ZCKJ9H29","КОРПУС КОНЦЕВОГО ВЫКЛЮЧАТЕЛЯ ZCKJ9H29",2655.28,"тариф за штуку","Концевые выключатели","IDSEN","EA","Датчики","0JZ","Концевые выключатели","249","Концевые выключатели","Промышленная Стандартная коллекция ","N","C3(5)",null,1,"X","Цена без изменений","2015-12-15",2655.28,0]
["ZCKJD31","МЕТАЛ. КОРПУС С БЕЗИНЕРЦ. 2НО1НЗ",2388.13,"тариф за штуку","Концевые выключатели","IDSEN","EA","Датчики","0JZ","Концевые выключатели","249","Концевые выключатели","Промышленная Стандартная коллекция ","N","C3(5)",null,1,"X","Цена без изменений","2015-12-15",2388.13,0]
["ZCKJD31H29","КОРПУС КОНЦЕВОГО ВЫКЛЮЧАТЕЛЯ ZCKJD31H29",2630.2,"тариф за штуку","Концевые выключатели","IDSEN","EA","Датчики","0JZ","Концевые выключатели","249","Концевые выключатели","Промышленная Стандартная коллекция ","N","C3(5)",null,1,"X","Цена без изменений","2015-12-15",2630.2,0]
["ZCKJD37H29","МЕТАЛ. КОРПУС С ИНЕРЦ. 1НО2НЗ М20",2254.2600000000002,"тариф за штуку","Концевые выключатели","IDSEN","EA","Датчики","0JZ","Концевые выключатели","249","Концевые выключатели","Промышленная Стандартная коллекция ","N","C3(5)",null,1,"X","Цена без изменений","2015-12-15",2254.2600000000002,0]
["ZCKJD39","МЕТАЛ. КОРПУС С БЕЗИНЕРЦ. 1НО2НЗ ZCKJD39",2474.66,"тариф за штуку","Концевые выключатели","IDSEN","EA","Датчики","0JZ","Концевые выключатели","249","Концевые выключатели","Промышленная Стандартная коллекция ","N","C3(5)",null,1,"X","Цена без изменений","2015-12-15",2474.66,0]
["ZCKJD39H29","МЕТАЛ. КОРПУС С БЕЗИНЕРЦ. 1НО2НЗ М20 ZCKJD39H29",2121.64,"тариф за штуку","Концевые выключатели","IDSEN","EA","Датчики","0JZ","Концевые выключатели","249","Концевые выключатели","Промышленная Стандартная коллекция ","N","C3(5)",null,1,"X","Цена без изменений","2015-12-15",2121.64,0]
["ZCKL1","КОРПУС КОНЦЕВОГО ВЫКЛЮЧАТЕЛЯ НЗНО ZCKL1",2166.6999999999998,"тариф за штуку","Концевые выключатели","IDSEN","EA","Датчики","0JZ","Концевые выключатели","249","Концевые выключатели","Промышленная Стандартная коллекция ","N","C3(5)",null,1,"X","Цена без изменений","2015-12-15",2166.6999999999998,0]
["ZCKL1H7","КОРПУС КОНЦЕВОГО ВЫКЛЮЧАТЕЛЯ ZCKL1H7",2261.27,"тариф за штуку","Концевые выключатели","IDSEN","EA","Датчики","0JZ","Концевые выключатели","249","Концевые выключатели","Промышленная Стандартная коллекция ","N","C3(5)",null,1,"X","Цена без изменений","2015-12-15",2261.27,0]
["ZCKL7","КОРПУС КОНЦЕВОГО ВЫКЛЮЧАТЕЛЯ, 2 НЗ, С КАБЕЛ. ВВОДОМ",2400.64,"тариф за штуку","Концевые выключатели","IDSEN","EA","Датчики","0JZ","Концевые выключатели","249","Концевые выключатели","Промышленная Стандартная коллекция ","N","C3(6)",null,1,null,"Цена без изменений","2015-12-15",2400.64,0]
["ZCKM1","КОРПУС КОНЦЕВОГО ВЫКЛЮЧАТЕЛЯ НЗНО ZCKM1",1121.98,"тариф за штуку","Концевые выключатели","IDSEN","EA","Датчики","0JZ","Концевые выключатели","249","Концевые выключатели","Промышленная Стандартная коллекция ","S","C2",30,1,null,"Цена без изменений","2015-12-15",1121.98,0]
["ZCKM1H29","КОРПУС КОНЦЕВОГО ВЫКЛЮЧАТЕЛЯ 425204",1255.5899999999999,"тариф за штуку","Концевые выключатели","IDSEN","EA","Датчики","0JZ","Концевые выключатели","249","Концевые выключатели","Промышленная Стандартная коллекция ","S","C2",40,1,null,"Цена без изменений","2015-12-15",1255.5899999999999,0]
["ZCKM5","КОРПУС КОНЦЕВОГО ВЫКЛЮЧАТЕЛЯ ZCKM5",1253.96,"тариф за штуку","Концевые выключатели","IDSEN","EA","Датчики","0JZ","Концевые выключатели","249","Концевые выключатели","Промышленная Стандартная коллекция ","N","C3(5)",null,1,"X","Цена без изменений","2015-12-15",1253.96,0]
["ZCKM5H29","КОРПУС КОНЦЕВОГО ВЫКЛЮЧАТЕЛЯ ZCKM5H29",1300.27,"тариф за штуку","Концевые выключатели","IDSEN","EA","Датчики","0JZ","Концевые выключатели","249","Концевые выключатели","Промышленная Стандартная коллекция ","N","C3(5)",null,1,"X","Цена без изменений","2015-12-15",1300.27,0]
["ZCKM6","КОРПУС КОНЦЕВОГО ВЫКЛЮЧАТЕЛЯ ZCKM6",1645.01,"тариф за штуку","Концевые выключатели","IDSEN","EA","Датчики","0JZ","Концевые выключатели","249","Концевые выключатели","Промышленная Стандартная коллекция ","N","C3(5)",null,1,"X","Цена без изменений","2015-12-15",1645.01,0]
["ZCKM7H29","КОРПУС КОНЦЕВОГО ВЫКЛЮЧАТЕЛЯ ZCKM7H29",1523.43,"тариф за штуку","Концевые выключатели","IDSEN","EA","Датчики","0JZ","Концевые выключатели","249","Концевые выключатели","Промышленная Стандартная коллекция ","N","C3(5)",null,1,"X","Цена без изменений","2015-12-15",1523.43,0]
["ZCKM8","КОРПУС КОНЦЕВОГО ВЫКЛЮЧАТЕЛЯ ZCKM8",1570.62,"тариф за штуку","Концевые выключатели","IDSEN","EA","Датчики","0JZ","Концевые выключатели","249","Концевые выключатели","Промышленная Стандартная коллекция ","N","C3(5)",null,1,"X","Цена без изменений","2015-12-15",1570.62,0]
["ZCKM9","КОРПУС КОНЦЕВОГО ВЫКЛЮЧАТЕЛЯ ZCKM9",1495.53,"тариф за штуку","Концевые выключатели","IDSEN","EA","Датчики","0JZ","Концевые выключатели","249","Концевые выключатели","Промышленная Стандартная коллекция ","N","C3(5)",null,1,"X","Цена без изменений","2015-12-15",1495.53,0]
["ZCKMD31H29","МЕТАЛ. КОРПУС С БЕЗИНЕРЦ. 2НО1НЗ М20",1755.36,"тариф за штуку","Концевые выключатели","IDSEN","EA","Датчики","0JZ","Концевые выключатели","249","Концевые выключатели","Промышленная Стандартная коллекция ","N","C3(6)",null,1,null,"Цена без изменений","2015-12-15",1755.36,0]
["ZCKMD37H29","МЕТАЛ. КОРПУС С ИНЕРЦ. 1НО2НЗ M201",1841.72,"тариф за штуку","Концевые выключатели","IDSEN","EA","Датчики","0JZ","Концевые выключатели","249","Концевые выключатели","Промышленная Стандартная коллекция ","N","C3(5)",null,1,"X","Цена без изменений","2015-12-15",1841.72,0]
["ZCKMD39H29","МЕТАЛ. КОРПУС С БЕЗИНЕРЦ. 1НО2НЗ М20 ZCKMD39H29",1560.34,"тариф за штуку","Концевые выключатели","IDSEN","EA","Датчики","0JZ","Концевые выключатели","249","Концевые выключатели","Промышленная Стандартная коллекция ","N","C3(5)",null,1,"X","Цена без изменений","2015-12-15",1560.34,0]
["ZCKS1","КОРПУС КОНЦЕВОГО ВЫКЛЮЧАТЕЛЯ НЗНО ZCKS1",1030.6099999999999,"тариф за штуку","Концевые выключатели","IDSEN","EA","Датчики","0JZ","Концевые выключатели","249","Концевые выключатели","Промышленная Стандартная коллекция ","N","C3(5)",null,1,"X","Цена без изменений","2015-12-15",1030.6099999999999,0]
["ZCKS1H29","КОРПУС КОНЦЕВОГО ВЫКЛЮЧАТЕЛЯ 427704",1167.26,"тариф за штуку","Концевые выключатели","IDSEN","EA","Датчики","0JZ","Концевые выключатели","249","Концевые выключатели","Промышленная Стандартная коллекция ","N","C3(5)",null,1,"X","Цена без изменений","2015-12-15",1167.26,0]
["ZCKS2H29","КОРПУС КОНЦЕВОГО ВЫКЛЮЧАТЕЛЯ ZCKS2H29",2042.68,"тариф за штуку","Концевые выключатели","IDSEN","EA","Датчики","0JZ","Концевые выключатели","249","Концевые выключатели","Промышленная Стандартная коллекция ","N","C3(6)",null,1,null,"Цена без изменений","2015-12-15",2042.68,0]
["ZCKS404","КОНЦЕВОЙ ВЫКЛЮЧАТЕЛЬ ZCKS404",3315.05,"тариф за штуку","Концевые выключатели","IDSEN","EA","Датчики","0JZ","Концевые выключатели","249","Концевые выключатели","Промышленная Стандартная коллекция ","N","C3(5)",null,1,"X","Цена без изменений","2015-12-15",3315.05,0]
["ZCKS5","КОРПУС КОНЦЕВОГО ВЫКЛЮЧАТЕЛЯ ZCKS5",1240.21,"тариф за штуку","Концевые выключатели","IDSEN","EA","Датчики","0JZ","Концевые выключатели","249","Концевые выключатели","Промышленная Стандартная коллекция ","N","C3(5)",null,1,"X","Цена без изменений","2015-12-15",1240.21,0]
["ZCKS5H29","КОРПУС КОНЦЕВОГО ВЫКЛЮЧАТЕЛЯ ZCKS5H29",1313.16,"тариф за штуку","Концевые выключатели","IDSEN","EA","Датчики","0JZ","Концевые выключатели","249","Концевые выключатели","Промышленная Стандартная коллекция ","N","C3(5)",null,1,"X","Цена без изменений","2015-12-15",1313.16,0]
["ZCKS7","КОРПУС КОНЦЕВОГО ВЫКЛЮЧАТЕЛЯ ZCKS7",1313.16,"тариф за штуку","Концевые выключатели","IDSEN","EA","Датчики","0JZ","Концевые выключатели","249","Концевые выключатели","Промышленная Стандартная коллекция ","N","C3(5)",null,1,"X","Цена без изменений","2015-12-15",1313.16,0]
["ZCKS8","КОРПУС КОНЦЕВОГО ВЫКЛЮЧАТЕЛЯ, ZCKS8",1237,"тариф за штуку","No product line","IDSEN","EA","Датчики","0JZ","Концевые выключатели","249","Концевые выключатели","Промышленная Стандартная коллекция ","N","C3(7)",null,1,null,"Цена без изменений","2015-12-15"]
["ZCKSD39H29","ПЛАСТ. КОРПУС С БЕЗИНЕРЦ. 1НО2НЗ M20",1510.55,"тариф за штуку","Концевые выключатели","IDSEN","EA","Датчики","0JZ","Концевые выключатели","249","Концевые выключатели","Промышленная Стандартная коллекция ","N","C3(5)",null,1,"X","Цена без изменений","2015-12-15",1510.55,0]
["ZCKY061","КЛЮЧ ДЛЯ ВЕРТИК. СТЕРЖНЯ",2984.61,"тариф за штуку","Концевые выключатели","IDSEN","EG","Оборудование безопасности","0KZ","Датчики безопасности","2AZ","Выключатели безопасности","Промышленная Стандартная коллекция ","N","C3(5)",null,1,"X","Цена без изменений","2015-12-15",2984.61,0]
["ZCKY07","ПЕРЕКЛЮЧАТЕЛЬ С КЛЮЧЕМ ZCKY07",656.55,"тариф за штуку","Концевые выключатели","IDSEN","EG","Оборудование безопасности","0KZ","Датчики безопасности","2AZ","Выключатели безопасности","Промышленная Стандартная коллекция ","N","C3(5)",null,1,"X","Цена без изменений","2015-12-15",656.55,0]
["ZCKY071","ПЕРЕКЛЮЧАТЕЛЬ С КЛЮЧЕМ ZCKY071",875.43,"тариф за штуку","Концевые выключатели","IDSEN","EG","Оборудование безопасности","0KZ","Датчики безопасности","2AZ","Выключатели безопасности","Промышленная Стандартная коллекция ","N","C3(5)",null,1,"X","Цена без изменений","2015-12-15",875.43,0]
["ZCKY08","ПЕРЕКЛЮЧАТЕЛЬ С КЛЮЧЕМ ZCKY08",656.55,"тариф за штуку","Концевые выключатели","IDSEN","EG","Оборудование безопасности","0KZ","Датчики безопасности","2AZ","Выключатели безопасности","Промышленная Стандартная коллекция ","N","C3(5)",null,1,"X","Цена без изменений","2015-12-15",656.55,0]
["ZCKY091","ПЕРЕКЛЮЧАТЕЛЬ С КЛЮЧЕМ ZCKY091",1750.86,"тариф за штуку","Концевые выключатели","IDSEN","EG","Оборудование безопасности","0KZ","Датчики безопасности","2AZ","Выключатели безопасности","Промышленная Стандартная коллекция ","N","C3(5)",null,1,"X","Цена без изменений","2015-12-15",1750.86,0]
["ZCKY11","РЫЧАГ КОНЦЕВОГО ВЫКЛЮЧАТЕЛЯ ZCKY11",218.85,"тариф за штуку","Концевые выключатели","IDSEN","EA","Датчики","0JZ","Концевые выключатели","249","Концевые выключатели","Промышленная Стандартная коллекция ","S","C2",18,1,null,"Цена без изменений","2015-12-15",218.85,0]
["ZCKY115","РЫЧАГ КОНЦЕВОГО ВЫКЛЮЧАТЕЛЯ ZCKY115",303.98,"тариф за штуку","Концевые выключатели","IDSEN","EA","Датчики","0JZ","Концевые выключатели","249","Концевые выключатели","Промышленная Стандартная коллекция ","N","C3(5)",null,1,"X","Цена без изменений","2015-12-15",303.98,0]
["ZCKY13","РЫЧАГ КОНЦЕВОГО ВЫКЛЮЧАТЕЛЯ ZCKY13",437.72,"тариф за штуку","Концевые выключатели","IDSEN","EA","Датчики","0JZ","Концевые выключатели","249","Концевые выключатели","Промышленная Стандартная коллекция ","S","C2",100,1,null,"Цена без изменений","2015-12-15",437.72,0]
["ZCKY14","РЫЧАГ КОНЦЕВОГО ВЫКЛЮЧАТЕЛЯ ZCKY14",802.48,"тариф за штуку","Концевые выключатели","IDSEN","EA","Датчики","0JZ","Концевые выключатели","249","Концевые выключатели","Промышленная Стандартная коллекция ","N","C3(5)",null,1,"X","Цена без изменений","2015-12-15",802.48,0]
["ZCKY15","РЫЧАГ КОНЦЕВОГО ВЫКЛЮЧАТЕЛЯ ZCKY15",199.66,"тариф за штуку","Концевые выключатели","IDSEN","EA","Датчики","0JZ","Концевые выключатели","249","Концевые выключатели","Промышленная Стандартная коллекция ","N","C3(5)",null,1,"X","Цена без изменений","2015-12-15",199.66,0]
["ZCKY16","РЫЧАГ КОНЦЕВОГО ВЫКЛЮЧАТЕЛЯ ZCKY16",498.2,"тариф за штуку","Концевые выключатели","IDSEN","EA","Датчики","0JZ","Концевые выключатели","249","Концевые выключатели","Промышленная Стандартная коллекция ","N","C3(5)",null,1,"X","Цена без изменений","2015-12-15",498.2,0]
["ZCKY31","РЫЧАГ КОНЦЕВОГО ВЫКЛЮЧАТЕЛЯ ZCKY31",228.88,"тариф за штуку","Концевые выключатели","IDSEN","EA","Датчики","0JZ","Концевые выключатели","249","Концевые выключатели","Промышленная Стандартная коллекция ","N","C3(5)",null,1,"X","Цена без изменений","2015-12-15",228.88,0]
["ZCKY33","РЫЧАГ КОНЦЕВОГО ВЫКЛЮЧАТЕЛЯ ZCKY33",412.68,"тариф за штуку","Концевые выключатели","IDSEN","EA","Датчики","0JZ","Концевые выключатели","249","Концевые выключатели","Промышленная Стандартная коллекция ","N","C3(5)",null,1,"X","Цена без изменений","2015-12-15",412.68,0]
["ZCKY34","РЫЧАГ КОНЦЕВОГО ВЫКЛЮЧАТЕЛЯ ZCKY34",911.91,"тариф за штуку","Концевые выключатели","IDSEN","EA","Датчики","0JZ","Концевые выключатели","249","Концевые выключатели","Промышленная Стандартная коллекция ","N","C3(5)",null,1,"X","Цена без изменений","2015-12-15",911.91,0]
["ZCKY39","РЫЧАГ КОНЦЕВОГО ВЫКЛЮЧАТЕЛЯ ZCKY39",931.95,"тариф за штуку","Концевые выключатели","IDSEN","EA","Датчики","0JZ","Концевые выключатели","249","Концевые выключатели","Промышленная Стандартная коллекция ","N","C3(5)",null,1,"X","Цена без изменений","2015-12-15",931.95,0]
["ZCKY41","РЫЧАГ КОНЦЕВОГО ВЫКЛЮЧАТЕЛЯ ZCKY41",317.57,"тариф за штуку","Концевые выключатели","IDSEN","EA","Датчики","0JZ","Концевые выключатели","249","Концевые выключатели","Промышленная Стандартная коллекция ","S","C2",90,1,null,"Цена без изменений","2015-12-15",317.57,0]
["ZCKY415","РЫЧАГ КОНЦЕВОГО ВЫКЛЮЧАТЕЛЯ ZCKY415",437.72,"тариф за штуку","Концевые выключатели","IDSEN","EA","Датчики","0JZ","Концевые выключатели","249","Концевые выключатели","Промышленная Стандартная коллекция ","N","C3(6)",null,1,null,"Цена без изменений","2015-12-15",437.72,0]
["ZCKY43","РЫЧАГ КОНЦЕВОГО ВЫКЛЮЧАТЕЛЯ ZCKY43",489.93,"тариф за штуку","Концевые выключатели","IDSEN","EA","Датчики","0JZ","Концевые выключатели","249","Концевые выключатели","Промышленная Стандартная коллекция ","S","C2",75,1,null,"Цена без изменений","2015-12-15",489.93,0]
["ZCKY43TK","РЫЧАГ КОНЦЕВОГО ВЫКЛЮЧАТЕЛЯ ZCKY43TK",875.43,"тариф за штуку","Концевые выключатели","IDSEN","EA","Датчики","0JZ","Концевые выключатели","249","Концевые выключатели","Промышленная Стандартная коллекция ","N","C3(6)",null,1,null,"Цена без изменений","2015-12-15",875.43,0]
["ZCKY49","SOMM RUBBER TIRE EXTENS.",603.46,"тариф за штуку","Концевые выключатели","IDSEN","EA","Датчики","0JZ","Концевые выключатели","249","Концевые выключатели","Промышленная Стандартная коллекция ","N","C3(5)",null,1,"X","Цена без изменений","2015-12-15",603.46,0]
["ZCKY51","РЫЧАГ КОНЦЕВОГО ВЫКЛЮЧАТЕЛЯ ZCKY51",218.85,"тариф за штуку","Концевые выключатели","IDSEN","EA","Датчики","0JZ","Концевые выключатели","249","Концевые выключатели","Промышленная Стандартная коллекция ","N","C3(5)",null,1,"X","Цена без изменений","2015-12-15",218.85,0]
["ZCKY53","РЫЧАГ КОНЦЕВОГО ВЫКЛЮЧАТЕЛЯ ZCKY53",218.85,"тариф за штуку","Концевые выключатели","IDSEN","EA","Датчики","0JZ","Концевые выключатели","249","Концевые выключатели","Промышленная Стандартная коллекция ","N","C3(5)",null,1,"X","Цена без изменений","2015-12-15",218.85,0]
["ZCKY54","РЫЧАГ КОНЦЕВОГО ВЫКЛЮЧАТЕЛЯ ZCKY54",261.19,"тариф за штуку","Концевые выключатели","IDSEN","EA","Датчики","0JZ","Концевые выключатели","249","Концевые выключатели","Промышленная Стандартная коллекция ","N","C3(5)",null,1,"X","Цена без изменений","2015-12-15",261.19,0]
["ZCKY55","РЫЧАГ КОНЦЕВОГО ВЫКЛЮЧАТЕЛЯ ZCKY55",281.85000000000002,"тариф за штуку","Концевые выключатели","IDSEN","EA","Датчики","0JZ","Концевые выключатели","249","Концевые выключатели","Промышленная Стандартная коллекция ","N","C3(5)",null,1,"X","Цена без изменений","2015-12-15",281.85000000000002,0]
["ZCKY59","РЫЧАГ КОНЦЕВОГО ВЫКЛЮЧАТЕЛЯ ZCKY59",291.81,"тариф за штуку","Концевые выключатели","IDSEN","EA","Датчики","0JZ","Концевые выключатели","249","Концевые выключатели","Промышленная Стандартная коллекция ","S","C2",50,1,null,"Цена без изменений","2015-12-15",291.81,0]
["ZCKY61","РЫЧАГ КОНЦЕВОГО ВЫКЛЮЧАТЕЛЯ ZCKY61",499.93,"тариф за штуку","Концевые выключатели","IDSEN","EA","Датчики","0JZ","Концевые выключатели","249","Концевые выключатели","Промышленная Стандартная коллекция ","N","C3(5)",null,1,"X","Цена без изменений","2015-12-15",499.93,0]
["ZCKY615","РЫЧАГ КОНЦЕВОГО ВЫКЛЮЧАТЕЛЯ ZCKY615",649.71,"тариф за штуку","Концевые выключатели","IDSEN","EA","Датчики","0JZ","Концевые выключатели","249","Концевые выключатели","Промышленная Стандартная коллекция ","N","C3(6)",null,1,null,"Цена без изменений","2015-12-15",649.71,0]
["ZCKY71","РЫЧАГ КОНЦЕВОГО ВЫКЛЮЧАТЕЛЯ ZCKY71",510.67,"тариф за штуку","Концевые выключатели","IDSEN","EA","Датчики","0JZ","Концевые выключатели","249","Концевые выключатели","Промышленная Стандартная коллекция ","S","C2",60,1,null,"Цена без изменений","2015-12-15",510.67,0]
["ZCKY81","РЫЧАГ КОНЦЕВОГО ВЫКЛЮЧАТЕЛЯ ZCKY81",324.70999999999998,"тариф за штуку","Концевые выключатели","IDSEN","EA","Датчики","0JZ","Концевые выключатели","249","Концевые выключатели","Промышленная Стандартная коллекция ","N","C3(5)",null,1,"X","Цена без изменений","2015-12-15",324.70999999999998,0]
["ZCKY91","РЫЧАГ КОНЦЕВОГО ВЫКЛЮЧАТЕЛЯ ZCKY91",324.70999999999998,"тариф за штуку","Концевые выключатели","IDSEN","EA","Датчики","0JZ","Концевые выключатели","249","Концевые выключатели","Промышленная Стандартная коллекция ","S","C2",9,1,null,"Цена без изменений","2015-12-15",324.70999999999998,0]
["ZCKY91TK","РЫЧАГ КОНЦЕВОГО ВЫКЛЮЧАТЕЛЯ ZCKY91TK",656.55,"тариф за штуку","Концевые выключатели","IDSEN","EA","Датчики","0JZ","Концевые выключатели","249","Концевые выключатели","Промышленная Стандартная коллекция ","N","C3(6)",null,1,null,"Цена без изменений","2015-12-15",656.55,0]
["ZCKZ01","УСТРОЙСТВО БЛОКИРОВКИ ZCKZ01",2772.21,"тариф за штуку","Концевые выключатели","IDSEN","EG","Оборудование безопасности","0KZ","Датчики безопасности","2AZ","Выключатели безопасности","Промышленная Стандартная коллекция ","N","C3(6)",null,1,null,"Цена без изменений","2015-12-15",2772.21,0]
["ZCMC21E10","КОННЕКТОР С КАБЕЛЕМ, 2 ПОЛЮСА, 10 М, CEI",2235.37,"тариф за штуку","Концевые выключатели","IDSEN","EA","Датчики","0JZ","Концевые выключатели","249","Концевые выключатели","Промышленная Стандартная коллекция ","N","C3(5)",null,1,"X","Цена без изменений","2015-12-15",2235.37,0]
["ZCMC21E3","КОННЕКТОР С КАБЕЛЕМ, 2 ПОЛЮСА, 3М, CEI",798.08,"тариф за штуку","Концевые выключатели","IDSEN","EA","Датчики","0JZ","Концевые выключатели","249","Концевые выключатели","Промышленная Стандартная коллекция ","N","C3(5)",null,1,"X","Цена без изменений","2015-12-15",798.08,0]
["ZCMC21E5","КОННЕКТОР С КАБЕЛЕМ, 2 ПОЛЮСА, 5 М",1116.47,"тариф за штуку","Концевые выключатели","IDSEN","EA","Датчики","0JZ","Концевые выключатели","249","Концевые выключатели","Промышленная Стандартная коллекция ","N","C3(5)",null,1,"X","Цена без изменений","2015-12-15",1116.47,0]
["ZCMC21L1","БЛОК БЕЗИНЕРЦ. КОНТАКТОВ 1НЗ+1НО",283.14,"тариф за штуку","Концевые выключатели","IDSEN","EA","Датчики","0JZ","Концевые выключатели","249","Концевые выключатели","Промышленная Стандартная коллекция ","N","C3(5)",null,1,"X","Цена без изменений","2015-12-15",283.14,0]
["ZCMC21L10","КОННЕКТОР С КАБЕЛЕМ, 2 ПОЛЮСА, 10 М",2179.9899999999998,"тариф за штуку","Концевые выключатели","IDSEN","EA","Датчики","0JZ","Концевые выключатели","249","Концевые выключатели","Промышленная Стандартная коллекция ","N","C3(5)",null,1,"X","Цена без изменений","2015-12-15",2179.9899999999998,0]
["ZCMC21L2","КОННЕКТОР С КАБЕЛЕМ, 2 ПОЛЮСА, 2М, PvR",558.66,"тариф за штуку","Концевые выключатели","IDSEN","EA","Датчики","0JZ","Концевые выключатели","249","Концевые выключатели","Промышленная Стандартная коллекция ","N","C3(5)",null,1,"X","Цена без изменений","2015-12-15",558.66,0]
["ZCMC21L3","КОННЕКТОР С КАБЕЛЕМ, 2 ПОЛЮСА, 3М, PvR",957.68,"тариф за штуку","Концевые выключатели","IDSEN","EA","Датчики","0JZ","Концевые выключатели","249","Концевые выключатели","Промышленная Стандартная коллекция ","N","C3(5)",null,1,"X","Цена без изменений","2015-12-15",957.68,0]
["ZCMC21L5","КОННЕКТОР С КАБЕЛЕМ, 2 ПОЛЮСА, 5М, PvR",1437.3,"тариф за штуку","Концевые выключатели","IDSEN","EA","Датчики","0JZ","Концевые выключатели","249","Концевые выключатели","Промышленная Стандартная коллекция ","N","C3(5)",null,1,"X","Цена без изменений","2015-12-15",1437.3,0]
["ZCMC21L7","КОННЕКТОР С КАБЕЛЕМ, 2 ПОЛЮСА, 7М, PvR",1836.34,"тариф за штуку","Концевые выключатели","IDSEN","EA","Датчики","0JZ","Концевые выключатели","249","Концевые выключатели","Промышленная Стандартная коллекция ","N","C3(5)",null,1,"X","Цена без изменений","2015-12-15",1836.34,0]
["ZCMC25L1","КОННЕКТОР С КАБЕЛЕМ, 2 ПОЛЮСА, 1М, PvR",319.23,"тариф за штуку","Концевые выключатели","IDSEN","EA","Датчики","0JZ","Концевые выключатели","249","Концевые выключатели","Промышленная Стандартная коллекция ","N","C3(5)",null,1,"X","Цена без изменений","2015-12-15",319.23,0]
["ZCMC25L2","КОННЕКТОР С КАБЕЛЕМ,2 ПОЛЮСА, 2 М, 1НЗ+1НО",493.73,"тариф за штуку","Концевые выключатели","IDSEN","EA","Датчики","0JZ","Концевые выключатели","249","Концевые выключатели","Промышленная Стандартная коллекция ","N","C3(5)",null,1,"X","Цена без изменений","2015-12-15",493.73,0]
["ZCMC25L5","КОННЕКТОР С КАБЕЛЕМ, 2 ПОЛЮСА, PvR",1339.63,"тариф за штуку","Концевые выключатели","IDSEN","EA","Датчики","0JZ","Концевые выключатели","249","Концевые выключатели","Промышленная Стандартная коллекция ","N","C3(5)",null,1,"X","Цена без изменений","2015-12-15",1339.63,0]
["ZCMC29L5","КОННЕКТОР С КАБЕЛЕМ 5 М",1453.61,"тариф за штуку","Концевые выключатели","IDSEN","EA","Датчики","0JZ","Концевые выключатели","249","Концевые выключатели","Промышленная Стандартная коллекция ","N","C3(5)",null,1,"X","Цена без изменений","2015-12-15",1453.61,0]
["ZCMC39L1","КОННЕКТОР С КАБЕЛЕМ,3 ПОЛЮСА, 1 М, 2НЗ+1НО",352.17,"тариф за штуку","Концевые выключатели","IDSEN","EA","Датчики","0JZ","Концевые выключатели","249","Концевые выключатели","Промышленная Стандартная коллекция ","N","C3(5)",null,1,"X","Цена без изменений","2015-12-15",352.17,0]
["ZCMC39L2","КОННЕКТОР С КАБЕЛЕМ,3 ПОЛЮСА, 2 М, 2НЗ+1НО",564.36,"тариф за штуку","Концевые выключатели","IDSEN","EA","Датчики","0JZ","Концевые выключатели","249","Концевые выключатели","Промышленная Стандартная коллекция ","N","C3(5)",null,1,"X","Цена без изменений","2015-12-15",564.36,0]
["ZCMC39L5","БЛОК БЕЗИНЕРЦ. КОНТАКТОВ 2НЗ1НО",1517.1,"тариф за штуку","Концевые выключатели","IDSEN","EA","Датчики","0JZ","Концевые выключатели","249","Концевые выключатели","Промышленная Стандартная коллекция ","N","C3(5)",null,1,"X","Цена без изменений","2015-12-15",1517.1,0]
["ZCMD21","МЕТАЛ. КОРПУС ДЛЯ БЕЗИНЕРЦ. 1НО1НЗ",1575.77,"тариф за штуку","Концевые выключатели","IDSEN","EA","Датчики","0JZ","Концевые выключатели","249","Концевые выключатели","Промышленная Стандартная коллекция ","S","C2",100,1,null,"Цена без изменений","2015-12-15",1575.77,0]
["ZCMD21C12","МЕТАЛ. КОРПУС С БЕЗИНЕРЦ. 1НО1НЗ С 5-ПИН",2767.93,"тариф за штуку","Концевые выключатели","IDSEN","EA","Датчики","0JZ","Концевые выключатели","249","Концевые выключатели","Промышленная Стандартная коллекция ","S","C2",30,1,null,"Цена без изменений","2015-12-15",2767.93,0]
["ZCMD21L08R12","МЕТАЛ. КОРПУС С БЕЗИНЕРЦ. 1НО1НЗ ZCMD21L08R12",3025.4,"тариф за штуку","Концевые выключатели","IDSEN","EA","Датчики","0JZ","Концевые выключатели","249","Концевые выключатели","Промышленная Стандартная коллекция ","N","C3(5)",null,1,"X","Цена без изменений","2015-12-15",3025.4,0]
["ZCMD21L1","МЕТАЛ. КОРПУС С БЕЗИНЕРЦ. 1НО1НЗ ZCMD21L1",1838.41,"тариф за штуку","Концевые выключатели","IDSEN","EA","Датчики","0JZ","Концевые выключатели","249","Концевые выключатели","Промышленная Стандартная коллекция ","N","C3(5)",null,1,"X","Цена без изменений","2015-12-15",1838.41,0]
["ZCMD21L2","МЕТАЛ. КОРПУС С БЕЗИНЕРЦ. 1НО1НЗ ZCMD21L2",2035.38,"тариф за штуку","Концевые выключатели","IDSEN","EA","Датчики","0JZ","Концевые выключатели","249","Концевые выключатели","Промышленная Стандартная коллекция ","N","C3(5)",null,1,"X","Цена без изменений","2015-12-15",2035.38,0]
["ZCMD21L3","МЕТАЛ. КОНЦЕВОЙ ВЫКЛЮЧАТЕЛЬ НО И НЗ",2101.02,"тариф за штуку","Концевые выключатели","IDSEN","EA","Датчики","0JZ","Концевые выключатели","249","Концевые выключатели","Промышленная Стандартная коллекция ","N","C3(6)",null,40,null,"Цена без изменений","2015-12-15",2101.02,0]
["ZCMD21L5","МЕТАЛ. КОРПУС С БЕЗИНЕРЦ. 1НО1НЗ ZCMD21L5",2691.95,"тариф за штуку","Концевые выключатели","IDSEN","EA","Датчики","0JZ","Концевые выключатели","249","Концевые выключатели","Промышленная Стандартная коллекция ","S","C2",14,1,null,"Цена без изменений","2015-12-15",2691.95,0]
["ZCMD21M12","МЕТАЛ. КОРПУС С БЕЗИНЕРЦ. КОНТАКТОМ",2767.93,"тариф за штуку","Концевые выключатели","IDSEN","EA","Датчики","0JZ","Концевые выключатели","249","Концевые выключатели","Промышленная Стандартная коллекция ","N","C3(5)",null,1,"X","Цена без изменений","2015-12-15",2767.93,0]
["ZCMD25","МЕТАЛ. КОРПУС ДЛЯ ИНЕРЦ. 1НО1НЗ",1707.1,"тариф за штуку","Концевые выключатели","IDSEN","EA","Датчики","0JZ","Концевые выключатели","249","Концевые выключатели","Промышленная Стандартная коллекция ","N","C3(5)",null,1,"X","Цена без изменений","2015-12-15",1707.1,0]
["ZCMD25L1","МЕТАЛ. КОРПУС С ИНЕРЦ. 1НО1НЗ ZCMD25L1",1969.73,"тариф за штуку","Концевые выключатели","IDSEN","EA","Датчики","0JZ","Концевые выключатели","249","Концевые выключатели","Промышленная Стандартная коллекция ","N","C3(5)",null,1,"X","Цена без изменений","2015-12-15",1969.73,0]
["ZCMD25L2","МЕТАЛ. КОРПУС С ИНЕРЦ. 1НО1НЗ ZCMD25L2",2101.02,"тариф за штуку","Концевые выключатели","IDSEN","EA","Датчики","0JZ","Концевые выключатели","249","Концевые выключатели","Промышленная Стандартная коллекция ","N","C3(5)",null,1,"X","Цена без изменений","2015-12-15",2101.02,0]
["ZCMD25L5","МЕТАЛ. КОРПУС С ИНЕРЦ. 1НО1НЗ ZCMD25L5",2823.28,"тариф за штуку","Концевые выключатели","IDSEN","EA","Датчики","0JZ","Концевые выключатели","249","Концевые выключатели","Промышленная Стандартная коллекция ","N","C3(5)",null,1,"X","Цена без изменений","2015-12-15",2823.28,0]
["ZCMD29","КОРПУС ДЛЯ БЕЗИНЕРЦИОННЫХ КОНТАКТОВ, 2НЗ",1769.12,"тариф за штуку","Концевые выключатели","IDSEN","EA","Датчики","0JZ","Концевые выключатели","249","Концевые выключатели","Промышленная Стандартная коллекция ","N","C3(5)",null,1,"X","Цена без изменений","2015-12-15",1769.12,0]
["ZCMD29C12","МЕТАЛ. КОРПУС С БЕЗИНЕРЦ. 2НЗ С 5-ПИН",2896.65,"тариф за штуку","Концевые выключатели","IDSEN","EA","Датчики","0JZ","Концевые выключатели","249","Концевые выключатели","Промышленная Стандартная коллекция ","N","C3(5)",null,1,"X","Цена без изменений","2015-12-15",2896.65,0]
["ZCMD29L1","МЕТАЛ. КОРПУС С БЕЗИНЕРЦ. 2НЗ ZCMD29L1",2035.38,"тариф за штуку","Концевые выключатели","IDSEN","EA","Датчики","0JZ","Концевые выключатели","249","Концевые выключатели","Промышленная Стандартная коллекция ","N","C3(5)",null,1,"X","Цена без изменений","2015-12-15",2035.38,0]
["ZCMD29L5","МЕТАЛ. КОРПУС С БЕЗИНЕРЦ. 2НЗ ZCMD29L5",2730.37,"тариф за штуку","Концевые выключатели","IDSEN","EA","Датчики","0JZ","Концевые выключатели","249","Концевые выключатели","Промышленная Стандартная коллекция ","N","C3(5)",null,1,"X","Цена без изменений","2015-12-15",2730.37,0]
["ZCMD37","МЕТАЛ. КОРПУС ДЛЯ ИНЕРЦ. 1НО2НЗ",2298.02,"тариф за штуку","Концевые выключатели","IDSEN","EA","Датчики","0JZ","Концевые выключатели","249","Концевые выключатели","Промышленная Стандартная коллекция ","N","C3(5)",null,1,"X","Цена без изменений","2015-12-15",2298.02,0]
["ZCMD39","МЕТАЛ. КОРПУС ДЛЯ БЕЗИНЕРЦ. 1НО2НЗ",2232.35,"тариф за штуку","Концевые выключатели","IDSEN","EA","Датчики","0JZ","Концевые выключатели","249","Концевые выключатели","Промышленная Стандартная коллекция ","N","C3(5)",null,1,"X","Цена без изменений","2015-12-15",2232.35,0]
["ZCMD41L1","МЕТАЛ. КОРПУС С БЕЗИНЕРЦ. 2НЗ2НО ZCMD41L1",2757.63,"тариф за штуку","Концевые выключатели","IDSEN","EA","Датчики","0JZ","Концевые выключатели","249","Концевые выключатели","Промышленная Стандартная коллекция ","N","C3(5)",null,1,"X","Цена без изменений","2015-12-15",2757.63,0]
["ZCMD41L5","МЕТАЛ. КОРПУС С БЕЗИНЕРЦ. 2НЗ2НО ZCMD41L5",3611.18,"тариф за штуку","Концевые выключатели","IDSEN","EA","Датчики","0JZ","Концевые выключатели","249","Концевые выключатели","Промышленная Стандартная коллекция ","N","C3(5)",null,1,"X","Цена без изменений","2015-12-15",3611.18,0]
["ZCMD61","КОНЦЕВОЙ ВЫКЛЮЧАТЕЛЬ 1НО 1НЗ",2035.38,"тариф за штуку","Концевые выключатели","IDSEN","EA","Датчики","0JZ","Концевые выключатели","249","Концевые выключатели","Промышленная Стандартная коллекция ","N","C3(5)",null,1,"X","Цена без изменений","2015-12-15",2035.38,0]
["ZCMD81L2","КОРПУС КОНЦ. ВЫКЛЮЧАТЕЛЯ, 2НЗ+2НО, КАБЕЛЬ 2М, МГН. СРАБ., ПОЗОЛОЧ. КОНТАКТЫ",2752.67,"тариф за штуку","Концевые выключатели","IDSEN","EA","Датчики","0JZ","Концевые выключатели","249","Концевые выключатели","Промышленная Стандартная коллекция ","N","C3(+)",null,1,null,"Цена без изменений","2015-12-15",2752.67,0]
["ZCP21","ПЛАСТ. КОРПУС С БЕЗИНЕРЦ. 1НО1НЗ",540.72,"тариф за штуку","Концевые выключатели","IDSEN","EA","Датчики","0JZ","Концевые выключатели","249","Концевые выключатели","Промышленная Стандартная коллекция ","S","C2",900,1,null,"Цена без изменений","2015-12-15",540.72,0]
["ZCP21M12","ПЛАСТ. КОРПУС С БЕЗИНЕРЦ. 1НО1НЗ M12",1378.81,"тариф за штуку","Концевые выключатели","IDSEN","EA","Датчики","0JZ","Концевые выключатели","249","Концевые выключатели","Промышленная Стандартная коллекция ","N","C3(5)",null,1,"X","Цена без изменений","2015-12-15",1378.81,0]
["ZCP25","ПЛАСТ. КОРПУС С ИНЕРЦ. 1НО1НЗ ZCP25",689.4,"тариф за штуку","Концевые выключатели","IDSEN","EA","Датчики","0JZ","Концевые выключатели","249","Концевые выключатели","Промышленная Стандартная коллекция ","N","C3(4)",null,1,null,"Цена без изменений","2015-12-15",689.4,0]
["ZCP26","ПЛАСТ. КОРПУС С ИНЕРЦ. 1НО1НЗ ZCP26",896.24,"тариф за штуку","Концевые выключатели","IDSEN","EA","Датчики","0JZ","Концевые выключатели","249","Концевые выключатели","Промышленная Стандартная коллекция ","N","C3(5)",null,1,"X","Цена без изменений","2015-12-15",896.24,0]
["ZCP27","ПЛАСТ. КОРПУС С ИНЕРЦ. 1НЗ1НЗ",896.24,"тариф за штуку","Концевые выключатели","IDSEN","EA","Датчики","0JZ","Концевые выключатели","249","Концевые выключатели","Промышленная Стандартная коллекция ","N","C3(5)",null,1,"X","Цена без изменений","2015-12-15",896.24,0]
["ZCP28","ПЛАСТ. КОРПУС С ИНЕРЦ. 1НО1НО",827.28,"тариф за штуку","Концевые выключатели","IDSEN","EA","Датчики","0JZ","Концевые выключатели","249","Концевые выключатели","Промышленная Стандартная коллекция ","S","C2",111,1,null,"Цена без изменений","2015-12-15",827.28,0]
["ZCP29","ПЛАСТ. КОРПУС С БЕЗИНЕРЦ. 2НЗ",758.36,"тариф за штуку","Концевые выключатели","IDSEN","EA","Датчики","0JZ","Концевые выключатели","249","Концевые выключатели","Промышленная Стандартная коллекция ","N","C3(5)",null,1,"X","Цена без изменений","2015-12-15",758.36,0]
["ZCP31","ПЛАСТ. КОРПУС С БЕЗИНЕРЦ. 2НО1НЗ",1034.0899999999999,"тариф за штуку","Концевые выключатели","IDSEN","EA","Датчики","0JZ","Концевые выключатели","249","Концевые выключатели","Промышленная Стандартная коллекция ","N","C3(5)",null,1,"X","Цена без изменений","2015-12-15",1034.0899999999999,0]
["ZCP39","ПЛАСТ. КОРПУС С БЕЗИНЕРЦ. 1НО2НЗ",827.28,"тариф за штуку","Концевые выключатели","IDSEN","EA","Датчики","0JZ","Концевые выключатели","249","Концевые выключатели","Промышленная Стандартная коллекция ","N","C3(5)",null,1,"X","Цена без изменений","2015-12-15",827.28,0]
["ZCPEF12","САЛЬНИК ДЛЯ ВВОДА PF1/2",337.93,"тариф за штуку","Концевые выключатели","IDSEN","EA","Датчики","0JZ","Концевые выключатели","249","Концевые выключатели","Промышленная Стандартная коллекция ","N","C3(5)",null,1,"X","Цена без изменений","2015-12-15",337.93,0]
["ZCPEG11","САЛЬНИК ДЛЯ ВВОДА PG11 ZCPEG11",56.32,"тариф за штуку","Концевые выключатели","IDSEN","EA","Датчики","0JZ","Концевые выключатели","249","Концевые выключатели","Промышленная Стандартная коллекция ","S","C2",80,1,null,"Цена без изменений","2015-12-15",56.32,0]
["ZCPEG13","САЛЬНИК ДЛЯ ВВОДА PG13,5 ZCPEG13",104.07,"тариф за штуку","Концевые выключатели","IDSEN","EA","Датчики","0JZ","Концевые выключатели","249","Концевые выключатели","Промышленная Стандартная коллекция ","N","C3(5)",null,1,"X","Цена без изменений","2015-12-15",104.07,0]
["ZCPEN12","САЛЬНИК ДЛЯ ВВОДА 1/2NPT",337.93,"тариф за штуку","Концевые выключатели","IDSEN","EA","Датчики","0JZ","Концевые выключатели","249","Концевые выключатели","Промышленная Стандартная коллекция ","N","C3(5)",null,1,"X","Цена без изменений","2015-12-15",337.93,0]
["ZCPEP16","САЛЬНИК ДЛЯ ВВОДА ISOM16 ZCPEP16",59.37,"тариф за штуку","Концевые выключатели","IDSEN","EA","Датчики","0JZ","Концевые выключатели","249","Концевые выключатели","Промышленная Стандартная коллекция ","S","C2",17,1,null,"Цена без изменений","2015-12-15",59.37,0]
["ZCPEP20","САЛЬНИК ДЛЯ ВВОДА ISOM20 ZCPEP20",112.64,"тариф за штуку","Концевые выключатели","IDSEN","EA","Датчики","0JZ","Концевые выключатели","249","Концевые выключатели","Промышленная Стандартная коллекция ","N","C3(5)",null,1,"X","Цена без изменений","2015-12-15",112.64,0]
["ZCT21G11","ПЛАСТ. КОРПУС С БЕЗИНЕРЦ. 1НО1НЗ CE11",841.43,"тариф за штуку","Концевые выключатели","IDSEN","EA","Датчики","0JZ","Концевые выключатели","249","Концевые выключатели","Промышленная Стандартная коллекция ","N","C3(5)",null,1,"X","Цена без изменений","2015-12-15",841.43,0]
["ZCT21P16","ПЛАСТ. КОРПУС С БЕЗИНЕРЦ. 1НО1НЗ М16",841.43,"тариф за штуку","Концевые выключатели","IDSEN","EA","Датчики","0JZ","Концевые выключатели","249","Концевые выключатели","Промышленная Стандартная коллекция ","N","C3(5)",null,1,"X","Цена без изменений","2015-12-15",841.43,0]
["ZCT25G11","ПЛАСТ. КОРПУС С ИНЕРЦ. 1НО1НЗ CE11",907.57,"тариф за штуку","Концевые выключатели","IDSEN","EA","Датчики","0JZ","Концевые выключатели","249","Концевые выключатели","Промышленная Стандартная коллекция ","N","C3(5)",null,1,"X","Цена без изменений","2015-12-15",907.57,0]
["ZCT25P16","ПЛАСТ. КОРПУС С ИНЕРЦ. 1НО1НЗ М16",907.57,"тариф за штуку","Концевые выключатели","IDSEN","EA","Датчики","0JZ","Концевые выключатели","249","Концевые выключатели","Промышленная Стандартная коллекция ","N","C3(5)",null,1,"X","Цена без изменений","2015-12-15",907.57,0]
["ZCT27G11","ПЛАСТ. КОРПУС С ИНЕРЦ. 1НЗ1НЗ LCE11",1102.08,"тариф за штуку","Концевые выключатели","IDSEN","EA","Датчики","0JZ","Концевые выключатели","249","Концевые выключатели","Промышленная Стандартная коллекция ","N","C3(5)",null,1,"X","Цена без изменений","2015-12-15",1102.08,0]
["ZCT27P16","КОРПУС КОНЦЕВОГО ВЫКЛЮЧАТЕЛЯ, 2 НЗ, М17",1029.97,"тариф за штуку","Концевые выключатели","IDSEN","EA","Датчики","0JZ","Концевые выключатели","249","Концевые выключатели","Промышленная Стандартная коллекция ","N","C3(5)",null,1,"X","Цена без изменений","2015-12-15",1029.97,0]
["ZCT28P16","ПЛАСТ. КОРПУС С ИНЕРЦ. 1НО1НО М16",1037.25,"тариф за штуку","Концевые выключатели","IDSEN","EA","Датчики","0JZ","Концевые выключатели","249","Концевые выключатели","Промышленная Стандартная коллекция ","N","C3(5)",null,1,"X","Цена без изменений","2015-12-15",1037.25,0]
["ZCY15","ТЕРМОПЛАСТИКОВЫЙ РОЛИКОВЫЙ РЫЧАГ ZCY15",72.94,"тариф за штуку","Концевые выключатели","IDSEN","EA","Датчики","0JZ","Концевые выключатели","249","Концевые выключатели","Промышленная Стандартная коллекция ","N","C3(5)",null,1,"X","Цена без изменений","2015-12-15",72.94,0]
["ZCY16","СТАЛЬНОЙ РОЛИКОВЫЙ РЫЧАГ ZCY16",72.94,"тариф за штуку","Концевые выключатели","IDSEN","EA","Датчики","0JZ","Концевые выключатели","249","Концевые выключатели","Промышленная Стандартная коллекция ","N","C3(5)",null,1,"X","Цена без изменений","2015-12-15",72.94,0]
["ZCY18","ТЕРМОПЛАСТИКОВЫЙ РОЛИКОВЫЙ РЫЧАГ ZCY18",72.94,"тариф за штуку","Концевые выключатели","IDSEN","EA","Датчики","0JZ","Концевые выключатели","249","Концевые выключатели","Промышленная Стандартная коллекция ","N","C3(5)",null,1,"X","Цена без изменений","2015-12-15",72.94,0]
["ZCY19","СТАЛЬНОЙ РОЛИКОВЫЙ РЫЧАГ ZCY19",291.81,"тариф за штуку","Концевые выключатели","IDSEN","EA","Датчики","0JZ","Концевые выключатели","249","Концевые выключатели","Промышленная Стандартная коллекция ","S","C2",25,1,null,"Цена без изменений","2015-12-15",291.81,0]
["ZCY22","КЕРАМ. РОЛИКОВЫЙ РЫЧАГ",145.91,"тариф за штуку","Концевые выключатели","IDSEN","EA","Датчики","0JZ","Концевые выключатели","249","Концевые выключатели","Промышленная Стандартная коллекция ","N","C3(5)",null,1,"X","Цена без изменений","2015-12-15",145.91,0]
["ZCY23","СТАЛЬНОЙ РОЛИКОВЫЙ РЫЧАГ ZCY23",1021.34,"тариф за штуку","Концевые выключатели","IDSEN","EA","Датчики","0JZ","Концевые выключатели","249","Концевые выключатели","Промышленная Стандартная коллекция ","N","C3(5)",null,1,"X","Цена без изменений","2015-12-15",1021.34,0]
["ZCY25","ТЕРМОПЛАСТИКОВЫЙ РОЛИКОВЫЙ РЫЧАГ ZCY25",72.94,"тариф за штуку","Концевые выключатели","IDSEN","EA","Датчики","0JZ","Концевые выключатели","249","Концевые выключатели","Промышленная Стандартная коллекция ","N","C3(5)",null,1,"X","Цена без изменений","2015-12-15",72.94,0]
["ZCY26","СТАЛЬНОЙ РОЛИКОВЫЙ РЫЧАГ ZCY26",218.85,"тариф за штуку","Концевые выключатели","IDSEN","EA","Датчики","0JZ","Концевые выключатели","249","Концевые выключатели","Промышленная Стандартная коллекция ","N","C3(5)",null,1,"X","Цена без изменений","2015-12-15",218.85,0]
["ZCY39","ТЕРМОПЛАСТИКОВЫЙ РОЛИКОВЫЙ РЫЧАГ ZCY39",948.39,"тариф за штуку","Концевые выключатели","IDSEN","EA","Датчики","0JZ","Концевые выключатели","249","Концевые выключатели","Промышленная Стандартная коллекция ","N","C3(5)",null,1,"X","Цена без изменений","2015-12-15",948.39,0]
["ZCY45","ТЕРМОПЛАСТИКОВЫЙ РОЛИКОВЫЙ РЫЧАГ ZCY45",291.81,"тариф за штуку","Концевые выключатели","IDSEN","EA","Датчики","0JZ","Концевые выключатели","249","Концевые выключатели","Промышленная Стандартная коллекция ","S","C2",39,1,null,"Цена без изменений","2015-12-15",291.81,0]
["ZCY46","МЕТАЛЛИЧЕСКИЙ РОЛИКОВЫЙ РЫЧАГ",510.67,"тариф за штуку","Концевые выключатели","IDSEN","EA","Датчики","0JZ","Концевые выключатели","249","Концевые выключатели","Промышленная Стандартная коллекция ","N","C3(5)",null,1,"X","Цена без изменений","2015-12-15",510.67,0]
["ZCY49","РЕГУЛИР. РОЛИКОВЫЙ РЫЧАГ",1386.11,"тариф за штуку","Концевые выключатели","IDSEN","EA","Датчики","0JZ","Концевые выключатели","249","Концевые выключатели","Промышленная Стандартная коллекция ","N","C3(5)",null,1,"X","Цена без изменений","2015-12-15",1386.11,0]
["ZCY53","СТАЛЬНОЙ СТЕРЖНЕВОЙ РЫЧАГ",145.91,"тариф за штуку","Концевые выключатели","IDSEN","EA","Датчики","0JZ","Концевые выключатели","249","Концевые выключатели","Промышленная Стандартная коллекция ","N","C3(5)",null,1,"X","Цена без изменений","2015-12-15",145.91,0]
["ZCY55","СТЕКЛ. СТЕРЖНЕВОЙ РЫЧАГ",145.91,"тариф за штуку","Концевые выключатели","IDSEN","EA","Датчики","0JZ","Концевые выключатели","249","Концевые выключатели","Промышленная Стандартная коллекция ","N","C3(5)",null,1,"X","Цена без изменений","2015-12-15",145.91,0]
["ZCY59","ТЕРМОПЛАСТ. СТЕРЖНЕВОЙ РЫЧАГ",145.91,"тариф за штуку","Концевые выключатели","IDSEN","EA","Датчики","0JZ","Концевые выключатели","249","Концевые выключатели","Промышленная Стандартная коллекция ","N","C3(5)",null,1,"X","Цена без изменений","2015-12-15",145.91,0]
["ZCY61","V-ОБРАЗ. РОЛИКОВЫЙ РЫЧАГ, 2 НАПРАВЛЕНИЯ",948.39,"тариф за штуку","Концевые выключатели","IDSEN","EA","Датчики","0JZ","Концевые выключатели","249","Концевые выключатели","Промышленная Стандартная коллекция ","N","C3(5)",null,1,"X","Цена без изменений","2015-12-15",948.39,0]
["ZCY71","V-ОБРАЗ. РОЛИКОВЫЙ РЫЧАГ, 1 НАПРАВЛЕНИЕ",948.39,"тариф за штуку","Концевые выключатели","IDSEN","EA","Датчики","0JZ","Концевые выключатели","249","Концевые выключатели","Промышленная Стандартная коллекция ","N","C3(5)",null,1,"X","Цена без изменений","2015-12-15",948.39,0]
["ZCY91","МЕТАЛ. ПРУЖИННЫЙ РЫЧАГ",364.75,"тариф за штуку","Концевые выключатели","IDSEN","EA","Датчики","0JZ","Концевые выключатели","249","Концевые выключатели","Промышленная Стандартная коллекция ","N","C3(5)",null,1,"X","Цена без изменений","2015-12-15",364.75,0]
["ZD2GY4201","МАРКИРОВОЧНАЯ ПЛАСТИНА ZD2GY4201",226.95,"тариф за штуку","Кнопки и лампы 22мм","IDSIG","DN","Светосигнальная арматура","0J1","Кнопки и лампочки","1VY","Модульные кнопки и лампочки диаметром 22 мм в металлическом корпусе","Промышленная Стандартная коллекция ","N","C3(5)",null,1,null,"Цена без изменений","2015-12-15",226.95,0]
["ZD2GY5201","МАРКИРОВОЧНАЯ ПЛАСТИНА ZD2GY5201",195.91,"тариф за штуку","Кнопки и лампы 22мм","IDSIG","DN","Светосигнальная арматура","0J1","Кнопки и лампочки","1VY","Модульные кнопки и лампочки диаметром 22 мм в металлическом корпусе","Промышленная Стандартная коллекция ","N","C3(5)",null,1,null,"Цена без изменений","2015-12-15",195.91,0]
["ZD2GY5401","МАРКИРОВОЧНАЯ ПЛАСТИНА ZD2GY5401",195.91,"тариф за штуку","Кнопки и лампы 22мм","IDSIG","DN","Светосигнальная арматура","0J1","Кнопки и лампочки","1VY","Модульные кнопки и лампочки диаметром 22 мм в металлическом корпусе","Промышленная Стандартная коллекция ","N","C3(5)",null,1,null,"Цена без изменений","2015-12-15",195.91,0]
["ZD2GY6201","МАРКИРОВОЧНАЯ ПЛАСТИНА ZD2GY6201",240.33,"тариф за штуку","Кнопки и лампы 22мм","IDSIG","DN","Светосигнальная арматура","0J1","Кнопки и лампочки","1VY","Модульные кнопки и лампочки диаметром 22 мм в металлическом корпусе","Промышленная Стандартная коллекция ","N","C3(5)",null,1,null,"Цена без изменений","2015-12-15",240.33,0]
["ZD2GY6401","МАРКИРОВОЧНАЯ ПЛАСТИНА ZD2GY6401",240.33,"тариф за штуку","Кнопки и лампы 22мм","IDSIG","DN","Светосигнальная арматура","0J1","Кнопки и лампочки","1VY","Модульные кнопки и лампочки диаметром 22 мм в металлическом корпусе","Промышленная Стандартная коллекция ","N","C3(5)",null,1,null,"Цена без изменений","2015-12-15",240.33,0]
["ZD4PA103","КОРПУС ДЖОЙСТИКА ZD4PA103",570.70000000000005,"тариф за штуку","Кнопки и лампы 22мм","IDSIG","DN","Светосигнальная арматура","0J1","Кнопки и лампочки","1VY","Модульные кнопки и лампочки диаметром 22 мм в металлическом корпусе","Промышленная Стандартная коллекция ","N","C3(5)",null,1,"X","Цена без изменений","2015-12-15",570.70000000000005,0]
["ZD4PA12","ДЕТАЛЬ ДЖОЙСТИКА ZD4PA12",2236.84,"тариф за штуку","Модульные кнопки и лампочки диаметром 22 мм с металлическим основанием","IDSIG","DN","Светосигнальная арматура","0J1","Кнопки и лампочки","1WA","Аксессуары для кнопок и лампочек диаметров 22 мм","Промышленная Стандартная коллекция ","N","C3(6)",null,1,null,"Цена без изменений","2015-12-15",2236.84,0]
["ZD4PA203","КОРПУС ДЖОЙСТИКА 22MM 4 ПОЗИИИ",1087.5,"тариф за штуку","Кнопки и лампы 22мм","IDSIG","DN","Светосигнальная арматура","0J1","Кнопки и лампочки","1VY","Модульные кнопки и лампочки диаметром 22 мм в металлическом корпусе","Промышленная Стандартная коллекция ","N","C3(5)",null,1,"X","Цена без изменений","2015-12-15",1087.5,0]
["ZD4PA22","ДЕТАЛЬ ДЖОСТИКА 22ММ 2 ПОЗИЦИИ С ВОЗВР.",3571.92,"тариф за штуку","Кнопки и лампы 22мм","IDSIG","DN","Светосигнальная арматура","0J1","Кнопки и лампочки","1WA","Аксессуары для кнопок и лампочек диаметров 22 мм","Промышленная Стандартная коллекция ","N","C3(5)",null,1,"X","Цена без изменений","2015-12-15",3571.92,0]
["ZD4PA24","ДЕТАЛЬ ДЖОСТИКА 22ММ 4 ПОЗИЦИИ С ВОЗВР.",3432.93,"тариф за штуку","Кнопки и лампы 22мм","IDSIG","DN","Светосигнальная арматура","0J1","Кнопки и лампочки","1WA","Аксессуары для кнопок и лампочек диаметров 22 мм","Промышленная Стандартная коллекция ","N","C3(5)",null,1,"X","Цена без изменений","2015-12-15",3432.93,0]
["ZD5PA103","КОРПУС ДЖОЙСТИКА ZD5PA103",331.8,"тариф за штуку","Кнопки и лампы 22мм","IDSIG","DN","Светосигнальная арматура","0J1","Кнопки и лампочки","1W4","Модульные кнопки и лампочки диаметром 22 мм в пластиковом корпусе","Промышленная Стандартная коллекция ","N","C3(5)",null,1,null,"Цена без изменений","2015-12-15",331.8,0]
["ZD5PA14","ДЕТАЛЬ ДЖОЙСТИКА ZD5PA14",2319.25,"тариф за штуку","Кнопки и лампы 22мм","IDSIG","DN","Светосигнальная арматура","0J1","Кнопки и лампочки","1WA","Аксессуары для кнопок и лампочек диаметров 22 мм","Промышленная Стандартная коллекция ","N","C3(7)",null,1,null,"Цена без изменений","2015-12-15",2319.25,0]
["ZD5PA203","КОРПУС ДЖОЙСТИКА ZD5PA203",1116.08,"тариф за штуку","Кнопки и лампы 22мм","IDSIG","DN","Светосигнальная арматура","0J1","Кнопки и лампочки","1W4","Модульные кнопки и лампочки диаметром 22 мм в пластиковом корпусе","Промышленная Стандартная коллекция ","N","C3(5)",null,1,null,"Цена без изменений","2015-12-15",1116.08,0]
["ZD5PA22","ДЕТАЛЬ ДЖОЙСТИКА ZD5PA22",2211.3200000000002,"тариф за штуку","Кнопки и лампы 22мм","IDSIG","DN","Светосигнальная арматура","0J1","Кнопки и лампочки","1WA","Аксессуары для кнопок и лампочек диаметров 22 мм","Промышленная Стандартная коллекция ","N","C3(6)",null,1,null,"Цена без изменений","2015-12-15",2211.3200000000002,0]
["ZD5PA24","ДЖОЙСТИК-КОНТРОЛЛЕР ZD5PA24",2484.86,"тариф за штуку","Кнопки и лампы 22мм","IDSIG","DN","Светосигнальная арматура","0J1","Кнопки и лампочки","1WA","Аксессуары для кнопок и лампочек диаметров 22 мм","Промышленная Стандартная коллекция ","N","C3(6)",null,1,null,"Цена без изменений","2015-12-15",2484.86,0]
["ZENL1111","БЛОК-КОНТАКТ 1НО ZENL1111",266.35000000000002,"тариф за штуку","Кнопки и лампы 22мм","IDSIG","DN","Светосигнальная арматура","0J1","Кнопки и лампочки","1X6","Посты управления пластиковые","Промышленная Стандартная коллекция ","S","C2",150,5,null,"Цена без изменений","2015-12-15",266.35000000000002,0]
["ZENL1121","БЛОК-КОНТАКТ 1НЗ",266.35000000000002,"тариф за штуку","Кнопки и лампы 22мм","IDSIG","DN","Светосигнальная арматура","0J1","Кнопки и лампочки","1X6","Посты управления пластиковые","Промышленная Стандартная коллекция ","S","C2",190,5,null,"Цена без изменений","2015-12-15",266.35000000000002,0]
["ZMLPA1N2SW","ВЫКЛ. ДАВЛ., С ДИСПЛ., 24В, 4-20мА, NPN",8262,"тариф за штуку","No product line","IDSEN","EA","Датчики","0K4","Датчики давления","268","Датчики давления экономичной серии","Промышленная Стандартная коллекция ","N","C3(7)",null,1,null,"Цена без изменений","2015-12-15"]
["ZMLPA1P2SW","ВЫКЛ. ДАВЛ. С ДИСПЛ., PNP, M12, 4-20мА",7273.08,"тариф за штуку","Датчики давления","IDSEN","EA","Датчики","0K4","Датчики давления","268","Датчики давления экономичной серии","Промышленная Стандартная коллекция ","N","C3(5)",null,1,"X","Цена без изменений","2015-12-15",7273.08,0]
["ZMLPA2P0SH","ВЫКЛЮЧ. ДАВЛ. С ДИСПЛ., 24 В, 2 PNP, M12",7879.19,"тариф за штуку","Датчики давления","IDSEN","EA","Датчики","0K4","Датчики давления","268","Датчики давления экономичной серии","Промышленная Стандартная коллекция ","N","C3(5)",null,1,"X","Цена без изменений","2015-12-15",7879.19,0]
["ZR2FA1","ДИФФЕРЕНЦИАЛ",166113.54999999999,"тариф за штуку","Концевые выключатели","IDSEN","EA","Датчики","0K9","Датчики и выключатели оптимальной серии","26D","Концевые выключатели","Промышленная Стандартная коллекция ","N","C3(+)",null,1,null,"Цена без изменений","2015-12-15",166113.54999999999,0]
["ZR2FA2","ДИФФЕРЕНЦИАЛ ZR2FA2",171439.12,"тариф за штуку","Концевые выключатели","IDSEN","EA","Датчики","0K9","Датчики и выключатели оптимальной серии","26D","Концевые выключатели","Промышленная Стандартная коллекция ","N","C3(+)",null,1,null,"Цена без изменений","2015-12-15",171439.12,0]

{"sheet":"Референсы по опросному листу","index":2,"n_rows":151,"n_cols":22,"rows_kept":151,"cut":false,"hidden":false,"merged":[]}
["Референс","Описание референса","Тариф \n15-12-2015, Руб, \nза единицу тарифа, \nбез НДС","Группа продукции","Activity","COSL1","1 уровень иерархии","COSL2  ","2 уровень иерархии","COSL3","3 уровень иерархии","Коллекции для \nком. политики дистрибьюторов","Складской статус \nМосква","Cрок готовности к отгрузке со склада Москва","Гарантированное \nкол-во к отгрузке со склада Москва ","Минимальная \nпартия \nк заказу"," Экспресс-импорт ","Комментарии к изменениям в тарифе от 15.12.2015"," Дата цены ",null,"Старые цены тарифа от 20.04.2015","Коэффициент изменения цены (новая цена/старая цена)"]
["LV438029","МАГН-ТЕРМ РАСЦЕП.TM80DC 3П3T",7369,"Compact NSX","PTCCB","CN","Силовые низковольтные выключатели и выключатели-разъединители","0A3","Выключатели в литом корпусе (Премиум предложение)","0TF","Compact <630 компоненты для адаптации","PVP Проектная Оптимальная коллекция","N","C3(4)",null,1,null,"Нельзя купить отдельно.Поставляется только в составе выключателя по опросному листу.\n","2015-12-15"]
["LV438048","МАГН-ТЕРМ РАСЦЕП.TM100DC 4П4T",7752,"Compact NSX","PTCCB","CN","Силовые низковольтные выключатели и выключатели-разъединители","0A3","Выключатели в литом корпусе (Премиум предложение)","0TF","Compact <630 компоненты для адаптации","PVP Проектная Оптимальная коллекция","N","C3(6)",null,1,null,"Нельзя купить отдельно.Поставляется только в составе выключателя по опросному листу.\n","2015-12-15"]
["LV438145","МАГН-ТЕРМ РАСЦЕП.TM160DC 4П4T",11101,"Compact NSX","PTCCB","CN","Силовые низковольтные выключатели и выключатели-разъединители","0A3","Выключатели в литом корпусе (Премиум предложение)","0TF","Compact <630 компоненты для адаптации","PVP Проектная Оптимальная коллекция","N","C3(6)",null,1,null,"Нельзя купить отдельно.Поставляется только в составе выключателя по опросному листу.\n","2015-12-15"]
["LV438256","МАГН-ТЕРМ РАСЦЕП.TM250DC 4П4T",20001,"Compact NSX","PTCCB","CN","Силовые низковольтные выключатели и выключатели-разъединители","0A3","Выключатели в литом корпусе (Премиум предложение)","0TF","Compact <630 компоненты для адаптации","PVP Проектная Оптимальная коллекция","N","C3(6)",null,1,null,"Нельзя купить отдельно.Поставляется только в составе выключателя по опросному листу.\n","2015-12-15"]
["LV438028","МАГН-ТЕРМ РАСЦЕП.TM100DC 3П3T",7369,"Compact NSX","PTCCB","CN","Силовые низковольтные выключатели и выключатели-разъединители","0A3","Выключатели в литом корпусе (Премиум предложение)","0TF","Compact <630 компоненты для адаптации","PVP Проектная Оптимальная коллекция","N","C3(4)",null,1,null,"Нельзя купить отдельно.Поставляется только в составе выключателя по опросному листу.\n","2015-12-15"]
["LV438135","МАГН-ТЕРМ РАСЦЕП.TM160DC 3П3T",8900,"Compact NSX","PTCCB","CN","Силовые низковольтные выключатели и выключатели-разъединители","0A3","Выключатели в литом корпусе (Премиум предложение)","0TF","Compact <630 компоненты для адаптации","PVP Проектная Оптимальная коллекция","N","C3(4)",null,1,null,"Нельзя купить отдельно.Поставляется только в составе выключателя по опросному листу.\n","2015-12-15"]
["LV438136","МАГН-ТЕРМ РАСЦЕП.TM125DC 3П3T",6699,"Compact NSX","PTCCB","CN","Силовые низковольтные выключатели и выключатели-разъединители","0A3","Выключатели в литом корпусе (Премиум предложение)","0TF","Compact <630 компоненты для адаптации","PVP Проектная Оптимальная коллекция","N","C3(6)",null,1,null,"Нельзя купить отдельно.Поставляется только в составе выключателя по опросному листу.\n","2015-12-15"]
["LV438146","МАГН-ТЕРМ РАСЦЕП.TM125DC 4П4T",8613,"Compact NSX","PTCCB","CN","Силовые низковольтные выключатели и выключатели-разъединители","0A3","Выключатели в литом корпусе (Премиум предложение)","0TF","Compact <630 компоненты для адаптации","PVP Проектная Оптимальная коллекция","N","C3(6)",null,1,null,"Нельзя купить отдельно.Поставляется только в составе выключателя по опросному листу.\n","2015-12-15"]
["LV438245","МАГН-ТЕРМ РАСЦЕП.TM250DC 3П3T",16556,"Compact NSX","PTCCB","CN","Силовые низковольтные выключатели и выключатели-разъединители","0A3","Выключатели в литом корпусе (Премиум предложение)","0TF","Compact <630 компоненты для адаптации","PVP Проектная Оптимальная коллекция","N","C3(4)",null,1,null,"Нельзя купить отдельно.Поставляется только в составе выключателя по опросному листу.\n","2015-12-15"]
["LV438246","МАГН-ТЕРМ РАСЦЕП.TM200DC 3П3T",16748,"Compact NSX","PTCCB","CN","Силовые низковольтные выключатели и выключатели-разъединители","0A3","Выключатели в литом корпусе (Премиум предложение)","0TF","Compact <630 компоненты для адаптации","PVP Проектная Оптимальная коллекция","N","C3(4)",null,1,null,"Нельзя купить отдельно.Поставляется только в составе выключателя по опросному листу.\n","2015-12-15"]
["LV438255","МАГН-ТЕРМ РАСЦЕП.TM250DC 4П4T",20001,"Compact NSX","PTCCB","CN","Силовые низковольтные выключатели и выключатели-разъединители","0A3","Выключатели в литом корпусе (Премиум предложение)","0TF","Compact <630 компоненты для адаптации","PVP Проектная Оптимальная коллекция","N","C3(6)",null,1,null,"Нельзя купить отдельно.Поставляется только в составе выключателя по опросному листу.\n","2015-12-15"]
["LV438049","МАГН-ТЕРМ РАСЦЕП.TM80DC 4П4T",7752,"Compact NSX","PTCCB","CN","Силовые низковольтные выключатели и выключатели-разъединители","0A3","Выключатели в литом корпусе (Премиум предложение)","0TF","Compact <630 компоненты для адаптации","PVP Проектная Оптимальная коллекция","N","C3(6)",null,1,null,"Нельзя купить отдельно.Поставляется только в составе выключателя по опросному листу.\n","2015-12-15"]
["LV432094","4П4Т MICR. 5.3 A 400A РАСЦЕП. NSX400/630",69663,"Compact NSX","PTCCB","CN","Силовые низковольтные выключатели и выключатели-разъединители","0A3","Выключатели в литом корпусе (Премиум предложение)","0TF","Compact <630 компоненты для адаптации","PVP Проектная Оптимальная коллекция","N","C3(4)",null,1,null,"Нельзя купить отдельно.Поставляется только в составе выключателя по опросному листу.\n","2015-12-15"]
["LV432096","3П3Т MICR. 5.3 E 630A РАСЦЕП. NSX630",41749,"Compact NSX","PTCCB","CN","Силовые низковольтные выключатели и выключатели-разъединители","0A3","Выключатели в литом корпусе (Премиум предложение)","0TF","Compact <630 компоненты для адаптации","PVP Проектная Оптимальная коллекция","S","C2",10,1,null,"Нельзя купить отдельно.Поставляется только в составе выключателя по опросному листу.\n","2015-12-15"]
["LV432097","3П3Т MICR. 5.3 E 400A РАСЦЕП. NSX400/630",48249,"Compact NSX","PTCCB","CN","Силовые низковольтные выключатели и выключатели-разъединители","0A3","Выключатели в литом корпусе (Премиум предложение)","0TF","Compact <630 компоненты для адаптации","PVP Проектная Оптимальная коллекция","S","C2",10,1,null,"Нельзя купить отдельно.Поставляется только в составе выключателя по опросному листу.\n","2015-12-15"]
["LV432099","4П4Т MICR. 5.3 E 630A РАСЦЕП. NSX630",78241,"Compact NSX","PTCCB","CN","Силовые низковольтные выключатели и выключатели-разъединители","0A3","Выключатели в литом корпусе (Премиум предложение)","0TF","Compact <630 компоненты для адаптации","PVP Проектная Оптимальная коллекция","N","C3(4)",null,1,null,"Нельзя купить отдельно.Поставляется только в составе выключателя по опросному листу.\n","2015-12-15"]
["LV432100","4П4Т MICR. 5.3 E 400A РАСЦЕП. NSX400/630",65115,"Compact NSX","PTCCB","CN","Силовые низковольтные выключатели и выключатели-разъединители","0A3","Выключатели в литом корпусе (Премиум предложение)","0TF","Compact <630 компоненты для адаптации","PVP Проектная Оптимальная коллекция","N","C3(4)",null,1,null,"Нельзя купить отдельно.Поставляется только в составе выключателя по опросному листу.\n","2015-12-15"]
["LV432102","3П3Т MICR. 6.3 A 630A РАСЦЕП. NSX630",52402,"Compact NSX","PTCCB","CN","Силовые низковольтные выключатели и выключатели-разъединители","0A3","Выключатели в литом корпусе (Премиум предложение)","0TF","Compact <630 компоненты для адаптации","PVP Проектная Оптимальная коллекция","N","C3(4)",null,1,null,"Нельзя купить отдельно.Поставляется только в составе выключателя по опросному листу.\n","2015-12-15"]
["LV432103","3П3Т MICR. 6.3 A 400A РАСЦЕП. NSX400/630",62531,"Compact NSX","PTCCB","CN","Силовые низковольтные выключатели и выключатели-разъединители","0A3","Выключатели в литом корпусе (Премиум предложение)","0TF","Compact <630 компоненты для адаптации","PVP Проектная Оптимальная коллекция","N","C3(4)",null,1,null,"Нельзя купить отдельно.Поставляется только в составе выключателя по опросному листу.\n","2015-12-15"]
["LV432105","4П4Т MICR. 6.3 A 630A РАСЦЕП. NSX630",100463,"Compact NSX","PTCCB","CN","Силовые низковольтные выключатели и выключатели-разъединители","0A3","Выключатели в литом корпусе (Премиум предложение)","0TF","Compact <630 компоненты для адаптации","PVP Проектная Оптимальная коллекция","N","C3(5)",null,1,null,"Нельзя купить отдельно.Поставляется только в составе выключателя по опросному листу.\n","2015-12-15"]
["LV432106","4П4Т MICR. 6.3 A 400A РАСЦЕП. NSX400/630",83615,"Compact NSX","PTCCB","CN","Силовые низковольтные выключатели и выключатели-разъединители","0A3","Выключатели в литом корпусе (Премиум предложение)","0TF","Compact <630 компоненты для адаптации","PVP Проектная Оптимальная коллекция","N","C3(5)",null,1,null,"Нельзя купить отдельно.Поставляется только в составе выключателя по опросному листу.\n","2015-12-15"]
["LV432108","3П3Т MICR. 6.3 E 630A РАСЦЕП. NSX630",75347,"Compact NSX","PTCCB","CN","Силовые низковольтные выключатели и выключатели-разъединители","0A3","Выключатели в литом корпусе (Премиум предложение)","0TF","Compact <630 компоненты для адаптации","PVP Проектная Оптимальная коллекция","N","C3(5)",null,1,null,"Нельзя купить отдельно.Поставляется только в составе выключателя по опросному листу.\n","2015-12-15"]
["LV432109","3П3Т MICR. 6.3 E 400A РАСЦЕП. NSX400/630",71213,"Compact NSX","PTCCB","CN","Силовые низковольтные выключатели и выключатели-разъединители","0A3","Выключатели в литом корпусе (Премиум предложение)","0TF","Compact <630 компоненты для адаптации","PVP Проектная Оптимальная коллекция","N","C3(7)",null,1,null,"Нельзя купить отдельно.Поставляется только в составе выключателя по опросному листу.\n","2015-12-15"]
["LV432111","4П4Т MICR. 6.3 E 630A РАСЦЕП. NSX630",85889,"Compact NSX","PTCCB","CN","Силовые низковольтные выключатели и выключатели-разъединители","0A3","Выключатели в литом корпусе (Премиум предложение)","0TF","Compact <630 компоненты для адаптации","PVP Проектная Оптимальная коллекция","N","C3(5)",null,1,null,"Нельзя купить отдельно.Поставляется только в составе выключателя по опросному листу.\n","2015-12-15"]
["LV432112","4П4Т MICR. 6.3 E 400A РАСЦЕП. NSX400/630",71420,"Compact NSX","PTCCB","CN","Силовые низковольтные выключатели и выключатели-разъединители","0A3","Выключатели в литом корпусе (Премиум предложение)","0TF","Compact <630 компоненты для адаптации","PVP Проектная Оптимальная коллекция","N","C3(6)",null,1,null,"Нельзя купить отдельно.Поставляется только в составе выключателя по опросному листу.\n","2015-12-15"]
["LV432403","3П NSX400N КОММУТАЦ.БЛОК",55985,"Compact NSX","PTCCB","CN","Силовые низковольтные выключатели и выключатели-разъединители","0A3","Выключатели в литом корпусе (Премиум предложение)","0TD","Compact 400 -- 630","PVP Проектная Оптимальная коллекция","S","C2",144,1,null,"Нельзя купить отдельно.Поставляется только в составе выключателя по опросному листу.\n","2015-12-15"]
["LV432404","3П NSX400H КОММУТАЦ.БЛОК",62054,"Compact NSX","PTCCB","CN","Силовые низковольтные выключатели и выключатели-разъединители","0A3","Выключатели в литом корпусе (Премиум предложение)","0TD","Compact 400 -- 630","PVP Проектная Оптимальная коллекция","S","C2",20,1,null,"Нельзя купить отдельно.Поставляется только в составе выключателя по опросному листу.\n","2015-12-15"]
["LV432405","3П NSX400L КОММУТАЦ.БЛОК",82403,"Compact NSX","PTCCB","CN","Силовые низковольтные выключатели и выключатели-разъединители","0A3","Выключатели в литом корпусе (Премиум предложение)","0TD","Compact 400 -- 630","PVP Проектная Оптимальная коллекция","N","C3(4)",null,1,null,"Нельзя купить отдельно.Поставляется только в составе выключателя по опросному листу.\n","2015-12-15"]
["LV432408","4П NSX400N КОММУТАЦ.БЛОК",60886,"Compact NSX","PTCCB","CN","Силовые низковольтные выключатели и выключатели-разъединители","0A3","Выключатели в литом корпусе (Премиум предложение)","0TD","Compact 400 -- 630","PVP Проектная Оптимальная коллекция","N","C3(4)",null,1,null,"Нельзя купить отдельно.Поставляется только в составе выключателя по опросному листу.\n","2015-12-15"]
["LV432409","4П NSX400H КОММУТАЦ.БЛОК",71590,"Compact NSX","PTCCB","CN","Силовые низковольтные выключатели и выключатели-разъединители","0A3","Выключатели в литом корпусе (Премиум предложение)","0TD","Compact 400 -- 630","PVP Проектная Оптимальная коллекция","N","C3(4)",null,1,null,"Нельзя купить отдельно.Поставляется только в составе выключателя по опросному листу.\n","2015-12-15"]
["LV432410","4П NSX400L КОММУТАЦ.БЛОК",101665,"Compact NSX","PTCCB","CN","Силовые низковольтные выключатели и выключатели-разъединители","0A3","Выключатели в литом корпусе (Премиум предложение)","0TD","Compact 400 -- 630","PVP Проектная Оптимальная коллекция","N","C3(6)",null,1,null,"Нельзя купить отдельно.Поставляется только в составе выключателя по опросному листу.\n","2015-12-15"]
["LV432413","3П NSX400F КОММУТАЦ.БЛОК",50638,"Compact NSX","PTCCB","CN","Силовые низковольтные выключатели и выключатели-разъединители","0A3","Выключатели в литом корпусе (Премиум предложение)","0TD","Compact 400 -- 630","PVP Проектная Оптимальная коллекция","S","C2",144,1,null,"Нельзя купить отдельно.Поставляется только в составе выключателя по опросному листу.\n","2015-12-15"]
["LV432414","3П NSX400S КОММУТАЦ.БЛОК",69813,"Compact NSX","PTCCB","CN","Силовые низковольтные выключатели и выключатели-разъединители","0A3","Выключатели в литом корпусе (Премиум предложение)","0TD","Compact 400 -- 630","PVP Проектная Оптимальная коллекция","N","C3(4)",null,1,null,"Нельзя купить отдельно.Поставляется только в составе выключателя по опросному листу.\n","2015-12-15"]
["LV432415","4П NSX400F КОММУТАЦ.БЛОК",56677,"Compact NSX","PTCCB","CN","Силовые низковольтные выключатели и выключатели-разъединители","0A3","Выключатели в литом корпусе (Премиум предложение)","0TD","Compact 400 -- 630","PVP Проектная Оптимальная коллекция","N","C3(4)",null,1,null,"Нельзя купить отдельно.Поставляется только в составе выключателя по опросному листу.\n","2015-12-15"]
["LV432416","4П NSX400S КОММУТАЦ.БЛОК",89075,"Compact NSX","PTCCB","CN","Силовые низковольтные выключатели и выключатели-разъединители","0A3","Выключатели в литом корпусе (Премиум предложение)","0TD","Compact 400 -- 630","PVP Проектная Оптимальная коллекция","N","C3(4)",null,1,null,"Нельзя купить отдельно.Поставляется только в составе выключателя по опросному листу.\n","2015-12-15"]
["LV432453","УСТРОЙСТВО ЗАЩИТН ОТКЛ MB 3П 440/550В 0,",79895,"Compact NSX","PTCCB","CN","Силовые низковольтные выключатели и выключатели-разъединители","0A3","Выключатели в литом корпусе (Премиум предложение)","0TF","Compact <630 компоненты для адаптации","PVP Проектная Оптимальная коллекция","N","C3(6)",null,1,null,"Нельзя купить отдельно.Поставляется только в составе выключателя по опросному листу.\n","2015-12-15"]
["LV432454","УСТРОЙСТВО ЗАЩИТН ОТКЛ MB 4П 440/550В 0,",87853,"Compact NSX","PTCCB","CN","Силовые низковольтные выключатели и выключатели-разъединители","0A3","Выключатели в литом корпусе (Премиум предложение)","0TF","Compact <630 компоненты для адаптации","PVP Проектная Оптимальная коллекция","N","C3(6)",null,1,null,"Нельзя купить отдельно.Поставляется только в составе выключателя по опросному листу.\n","2015-12-15"]
["LV432455","УСТРОЙСТВО ЗАЩИТН ОТКЛ MB 3П 0,3/30A 220",85579,"Compact NSX","PTCCB","CN","Силовые низковольтные выключатели и выключатели-разъединители","0A3","Выключатели в литом корпусе (Премиум предложение)","0TF","Compact <630 компоненты для адаптации","PVP Проектная Оптимальная коллекция","S","C2",null,1,null,"Нельзя купить отдельно.Поставляется только в составе выключателя по опросному листу.\n","2015-12-15"]
["LV432456","УСТРОЙСТВО ЗАЩИТН ОТКЛ MB 4П 0,3/30A 220",79585,"Compact NSX","PTCCB","CN","Силовые низковольтные выключатели и выключатели-разъединители","0A3","Выключатели в литом корпусе (Премиум предложение)","0TF","Compact <630 компоненты для адаптации","PVP Проектная Оптимальная коллекция","S","C2",null,1,null,"Нельзя купить отдельно.Поставляется только в составе выключателя по опросному листу.\n","2015-12-15"]
["LV430390","3П NSX160B КОММУТАЦ.БЛОК",5168,"Compact NSX","PTCCB","CN","Силовые низковольтные выключатели и выключатели-разъединители","0A3","Выключатели в литом корпусе (Премиум предложение)","0T7","Compact <=250","PVP Проектная Оптимальная коллекция","S","C2",240,1,null,"Нельзя купить отдельно.Поставляется только в составе выключателя по опросному листу.\n","2015-12-15"]
["LV430391","3П NSX160S КОММУТАЦ.БЛОК",15222,"Compact NSX","PTCCB","CN","Силовые низковольтные выключатели и выключатели-разъединители","0A3","Выключатели в литом корпусе (Премиум предложение)","0T7","Compact <=250","PVP Проектная Оптимальная коллекция","N","C3(4)",null,1,null,"Нельзя купить отдельно.Поставляется только в составе выключателя по опросному листу.\n","2015-12-15"]
["LV430395","4П NSX160B КОММУТАЦ.БЛОК",6202,"Compact NSX","PTCCB","CN","Силовые низковольтные выключатели и выключатели-разъединители","0A3","Выключатели в литом корпусе (Премиум предложение)","0T7","Compact <=250","PVP Проектная Оптимальная коллекция","S","C2",null,1,null,"Нельзя купить отдельно.Поставляется только в составе выключателя по опросному листу.\n","2015-12-15"]
["LV430396","4П NSX160S КОММУТАЦ.БЛОК",18229,"Compact NSX","PTCCB","CN","Силовые низковольтные выключатели и выключатели-разъединители","0A3","Выключатели в литом корпусе (Премиум предложение)","0T7","Compact <=250","PVP Проектная Оптимальная коллекция","N","C3(4)",null,1,null,"Нельзя купить отдельно.Поставляется только в составе выключателя по опросному листу.\n","2015-12-15"]
["LV430403","3П NSX160F КОММУТАЦ.БЛОК",6275,"Compact NSX","PTCCB","CN","Силовые низковольтные выключатели и выключатели-разъединители","0A3","Выключатели в литом корпусе (Премиум предложение)","0T7","Compact <=250","PVP Проектная Оптимальная коллекция","S","C2",240,1,null,"Нельзя купить отдельно.Поставляется только в составе выключателя по опросному листу.\n","2015-12-15"]
["LV430404","3П NSX160H КОММУТАЦ.БЛОК",16181,"Compact NSX","PTCCB","CN","Силовые низковольтные выключатели и выключатели-разъединители","0A3","Выключатели в литом корпусе (Премиум предложение)","0T7","Compact <=250","PVP Проектная Оптимальная коллекция","S","C2",30,1,null,"Нельзя купить отдельно.Поставляется только в составе выключателя по опросному листу.\n","2015-12-15"]
["LV430405","3П NSX160L КОММУТАЦ.БЛОК",16913,"Compact NSX","PTCCB","CN","Силовые низковольтные выключатели и выключатели-разъединители","0A3","Выключатели в литом корпусе (Премиум предложение)","0T7","Compact <=250","PVP Проектная Оптимальная коллекция","N","C3(4)",null,1,null,"Нельзя купить отдельно.Поставляется только в составе выключателя по опросному листу.\n","2015-12-15"]
["LV430406","3П NSX160N КОММУТАЦ.БЛОК",14181,"Compact NSX","PTCCB","CN","Силовые низковольтные выключатели и выключатели-разъединители","0A3","Выключатели в литом корпусе (Премиум предложение)","0T7","Compact <=250","PVP Проектная Оптимальная коллекция","S","C2",180,1,null,"Нельзя купить отдельно.Поставляется только в составе выключателя по опросному листу.\n","2015-12-15"]
["LV430408","4П NSX160F КОММУТАЦ.БЛОК",11980,"Compact NSX","PTCCB","CN","Силовые низковольтные выключатели и выключатели-разъединители","0A3","Выключатели в литом корпусе (Премиум предложение)","0T7","Compact <=250","PVP Проектная Оптимальная коллекция","S","C2",null,1,null,"Нельзя купить отдельно.Поставляется только в составе выключателя по опросному листу.\n","2015-12-15"]
["LV430409","4П NSX160H КОММУТАЦ.БЛОК",21180,"Compact NSX","PTCCB","CN","Силовые низковольтные выключатели и выключатели-разъединители","0A3","Выключатели в литом корпусе (Премиум предложение)","0T7","Compact <=250","PVP Проектная Оптимальная коллекция","N","C3(4)",null,1,null,"Нельзя купить отдельно.Поставляется только в составе выключателя по опросному листу.\n","2015-12-15"]
["LV430410","4П NSX160L КОММУТАЦ.БЛОК",11652,"Compact NSX","PTCCB","CN","Силовые низковольтные выключатели и выключатели-разъединители","0A3","Выключатели в литом корпусе (Премиум предложение)","0T7","Compact <=250","PVP Проектная Оптимальная коллекция","N","C3(6)",null,1,null,"Нельзя купить отдельно.Поставляется только в составе выключателя по опросному листу.\n","2015-12-15"]
["LV432652","КОММУНИКАЦ.МОТ-РЕД MT400/630 220В 50/60ГЦ",57983,"Compact NSX","PTCCB","CN","Силовые низковольтные выключатели и выключатели-разъединители","0A3","Выключатели в литом корпусе (Премиум предложение)","0TF","Compact <630 компоненты для адаптации","PVP Проектная Оптимальная коллекция","S","C2",12,1,null,"Нельзя купить отдельно.Поставляется только в составе выключателя по опросному листу.\n","2015-12-15"]
["LV429003","3П NSX100F КОММУТАЦ.БЛОК",4999,"Compact NSX","PTCCB","CN","Силовые низковольтные выключатели и выключатели-разъединители","0A3","Выключатели в литом корпусе (Премиум предложение)","0T7","Compact <=250","PVP Проектная Оптимальная коллекция","S","C2",420,1,null,"Нельзя купить отдельно.Поставляется только в составе выключателя по опросному листу.\n","2015-12-15"]
["LV429004","3П NSX100H КОММУТАЦ.БЛОК",16227,"Compact NSX","PTCCB","CN","Силовые низковольтные выключатели и выключатели-разъединители","0A3","Выключатели в литом корпусе (Премиум предложение)","0T7","Compact <=250","PVP Проектная Оптимальная коллекция","S","C2",45,1,null,"Нельзя купить отдельно.Поставляется только в составе выключателя по опросному листу.\n","2015-12-15"]
["LV429005","3П NSX100L КОММУТАЦ.БЛОК",17007,"Compact NSX","PTCCB","CN","Силовые низковольтные выключатели и выключатели-разъединители","0A3","Выключатели в литом корпусе (Премиум предложение)","0T7","Compact <=250","PVP Проектная Оптимальная коллекция","N","C3(4)",null,1,null,"Нельзя купить отдельно.Поставляется только в составе выключателя по опросному листу.\n","2015-12-15"]
["LV429006","3П NSX100N КОММУТАЦ.БЛОК",13314,"Compact NSX","PTCCB","CN","Силовые низковольтные выключатели и выключатели-разъединители","0A3","Выключатели в литом корпусе (Премиум предложение)","0T7","Compact <=250","PVP Проектная Оптимальная коллекция","S","C2",432,1,null,"Нельзя купить отдельно.Поставляется только в составе выключателя по опросному листу.\n","2015-12-15"]
["LV429008","4П NSX100F КОММУТАЦ.БЛОК",10054,"Compact NSX","PTCCB","CN","Силовые низковольтные выключатели и выключатели-разъединители","0A3","Выключатели в литом корпусе (Премиум предложение)","0T7","Compact <=250","PVP Проектная Оптимальная коллекция","S","C2",5,1,null,"Нельзя купить отдельно.Поставляется только в составе выключателя по опросному листу.\n","2015-12-15"]
["LV430411","4П NSX160N КОММУТАЦ.БЛОК",14512,"Compact NSX","PTCCB","CN","Силовые низковольтные выключатели и выключатели-разъединители","0A3","Выключатели в литом корпусе (Премиум предложение)","0T7","Compact <=250","PVP Проектная Оптимальная коллекция","S","C2",null,1,null,"Нельзя купить отдельно.Поставляется только в составе выключателя по опросному листу.\n","2015-12-15"]
["LV430490","3П3Т MICR. 5.2 A 160A РАСЦЕП. NSX160/250",42683,"Compact NSX","PTCCB","CN","Силовые низковольтные выключатели и выключатели-разъединители","0A3","Выключатели в литом корпусе (Премиум предложение)","0TF","Compact <630 компоненты для адаптации","PVP Проектная Оптимальная коллекция","S","C2",44,1,null,"Нельзя купить отдельно.Поставляется только в составе выключателя по опросному листу.\n","2015-12-15"]
["LV430491","3П3Т MICR. 5.2 E 160A РАСЦЕП. NSX160/250",48895,"Compact NSX","PTCCB","CN","Силовые низковольтные выключатели и выключатели-разъединители","0A3","Выключатели в литом корпусе (Премиум предложение)","0TF","Compact <630 компоненты для адаптации","PVP Проектная Оптимальная коллекция","S","C2",11,1,null,"Нельзя купить отдельно.Поставляется только в составе выключателя по опросному листу.\n","2015-12-15"]
["LV430495","4П4Т MICR. 5.2 A 160A РАСЦЕП. NSX160/250",59234,"Compact NSX","PTCCB","CN","Силовые низковольтные выключатели и выключатели-разъединители","0A3","Выключатели в литом корпусе (Премиум предложение)","0TF","Compact <630 компоненты для адаптации","PVP Проектная Оптимальная коллекция","N","C3(5)",null,1,null,"Нельзя купить отдельно.Поставляется только в составе выключателя по опросному листу.\n","2015-12-15"]
["LV430496","4П4Т MICR. 5.2 E 160A РАСЦЕП. NSX160/250",59121,"Compact NSX","PTCCB","CN","Силовые низковольтные выключатели и выключатели-разъединители","0A3","Выключатели в литом корпусе (Премиум предложение)","0TF","Compact <630 компоненты для адаптации","PVP Проектная Оптимальная коллекция","S","C2",null,1,null,"Нельзя купить отдельно.Поставляется только в составе выключателя по опросному листу.\n","2015-12-15"]
["LV430505","3П3Т MICR. 6.2 A 160A РАСЦЕП. NSX160/250",50128,"Compact NSX","PTCCB","CN","Силовые низковольтные выключатели и выключатели-разъединители","0A3","Выключатели в литом корпусе (Премиум предложение)","0TF","Compact <630 компоненты для адаптации","PVP Проектная Оптимальная коллекция","S","C2",null,1,null,"Нельзя купить отдельно.Поставляется только в составе выключателя по опросному листу.\n","2015-12-15"]
["LV430506","3П3Т MICR. 6.2 E 160A РАСЦЕП. NSX160/250",62220,"Compact NSX","PTCCB","CN","Силовые низковольтные выключатели и выключатели-разъединители","0A3","Выключатели в литом корпусе (Премиум предложение)","0TF","Compact <630 компоненты для адаптации","PVP Проектная Оптимальная коллекция","S","C2",4,1,null,"Нельзя купить отдельно.Поставляется только в составе выключателя по опросному листу.\n","2015-12-15"]
["LV430515","4П4Т MICR. 6.2 A 160A РАСЦЕП. NSX160/250",68836,"Compact NSX","PTCCB","CN","Силовые низковольтные выключатели и выключатели-разъединители","0A3","Выключатели в литом корпусе (Премиум предложение)","0TF","Compact <630 компоненты для адаптации","PVP Проектная Оптимальная коллекция","N","C3(5)",null,1,null,"Нельзя купить отдельно.Поставляется только в составе выключателя по опросному листу.\n","2015-12-15"]
["LV430516","4П4Т MICR. 6.2 E 160A РАСЦЕП. NSX160/250",64908,"Compact NSX","PTCCB","CN","Силовые низковольтные выключатели и выключатели-разъединители","0A3","Выключатели в литом корпусе (Премиум предложение)","0TF","Compact <630 компоненты для адаптации","PVP Проектная Оптимальная коллекция","N","C3(5)",null,1,null,"Нельзя купить отдельно.Поставляется только в составе выключателя по опросному листу.\n","2015-12-15"]
["LV430521","3П3Т MICR. 6.2 M 150A РАСЦЕП. NSX160/250",62634,"Compact NSX","PTCCB","CN","Силовые низковольтные выключатели и выключатели-разъединители","0A3","Выключатели в литом корпусе (Премиум предложение)","0TF","Compact <630 компоненты для адаптации","PVP Проектная Оптимальная коллекция","S","C2",5,1,null,"Нельзя купить отдельно.Поставляется только в составе выключателя по опросному листу.\n","2015-12-15"]
["LV429009","4П NSX100H КОММУТАЦ.БЛОК",16162,"Compact NSX","PTCCB","CN","Силовые низковольтные выключатели и выключатели-разъединители","0A3","Выключатели в литом корпусе (Премиум предложение)","0T7","Compact <=250","PVP Проектная Оптимальная коллекция","N","C3(4)",null,1,null,"Нельзя купить отдельно.Поставляется только в составе выключателя по опросному листу.\n","2015-12-15"]
["LV429010","4П NSX100L КОММУТАЦ.БЛОК",22457,"Compact NSX","PTCCB","CN","Силовые низковольтные выключатели и выключатели-разъединители","0A3","Выключатели в литом корпусе (Премиум предложение)","0T7","Compact <=250","PVP Проектная Оптимальная коллекция","N","C3(6)",null,1,null,"Нельзя купить отдельно.Поставляется только в составе выключателя по опросному листу.\n","2015-12-15"]
["LV429011","4П NSX100N КОММУТАЦ.БЛОК",13813,"Compact NSX","PTCCB","CN","Силовые низковольтные выключатели и выключатели-разъединители","0A3","Выключатели в литом корпусе (Премиум предложение)","0T7","Compact <=250","PVP Проектная Оптимальная коллекция","S","C2",5,1,null,"Нельзя купить отдельно.Поставляется только в составе выключателя по опросному листу.\n","2015-12-15"]
["LV429014","3П NSX100B КОММУТАЦ.БЛОК",3853,"Compact NSX","PTCCB","CN","Силовые низковольтные выключатели и выключатели-разъединители","0A3","Выключатели в литом корпусе (Премиум предложение)","0T7","Compact <=250","PVP Проектная Оптимальная коллекция","S","C2",600,1,null,"Нельзя купить отдельно.Поставляется только в составе выключателя по опросному листу.\n","2015-12-15"]
["LV429015","4П NSX100B КОММУТАЦ.БЛОК",6672,"Compact NSX","PTCCB","CN","Силовые низковольтные выключатели и выключатели-разъединители","0A3","Выключатели в литом корпусе (Премиум предложение)","0T7","Compact <=250","PVP Проектная Оптимальная коллекция","S","C2",8,1,null,"Нельзя купить отдельно.Поставляется только в составе выключателя по опросному листу.\n","2015-12-15"]
["LV429018","3П NSX100S КОММУТАЦ.БЛОК",15410,"Compact NSX","PTCCB","CN","Силовые низковольтные выключатели и выключатели-разъединители","0A3","Выключатели в литом корпусе (Премиум предложение)","0T7","Compact <=250","PVP Проектная Оптимальная коллекция","N","C3(4)",null,1,null,"Нельзя купить отдельно.Поставляется только в составе выключателя по опросному листу.\n","2015-12-15"]
["LV429019","4П NSX100S КОММУТАЦ.БЛОК",19450,"Compact NSX","PTCCB","CN","Силовые низковольтные выключатели и выключатели-разъединители","0A3","Выключатели в литом корпусе (Премиум предложение)","0T7","Compact <=250","PVP Проектная Оптимальная коллекция","N","C3(4)",null,1,null,"Нельзя купить отдельно.Поставляется только в составе выключателя по опросному листу.\n","2015-12-15"]
["LV432803","3П NSX630N КОММУТАЦ.БЛОК",88135,"Compact NSX","PTCCB","CN","Силовые низковольтные выключатели и выключатели-разъединители","0A3","Выключатели в литом корпусе (Премиум предложение)","0TD","Compact 400 -- 630","PVP Проектная Оптимальная коллекция","S","C2",108,1,null,"Нельзя купить отдельно.Поставляется только в составе выключателя по опросному листу.\n","2015-12-15"]
["LV432804","3П NSX630H КОММУТАЦ.БЛОК",93302,"Compact NSX","PTCCB","CN","Силовые низковольтные выключатели и выключатели-разъединители","0A3","Выключатели в литом корпусе (Премиум предложение)","0TD","Compact 400 -- 630","PVP Проектная Оптимальная коллекция","S","C2",18,1,null,"Нельзя купить отдельно.Поставляется только в составе выключателя по опросному листу.\n","2015-12-15"]
["LV432805","3П NSX630L КОММУТАЦ.БЛОК",112940,"Compact NSX","PTCCB","CN","Силовые низковольтные выключатели и выключатели-разъединители","0A3","Выключатели в литом корпусе (Премиум предложение)","0TD","Compact 400 -- 630","PVP Проектная Оптимальная коллекция","N","C3(4)",null,1,null,"Нельзя купить отдельно.Поставляется только в составе выключателя по опросному листу.\n","2015-12-15"]
["LV432808","4П NSX630N КОММУТАЦ.БЛОК",86096,"Compact NSX","PTCCB","CN","Силовые низковольтные выключатели и выключатели-разъединители","0A3","Выключатели в литом корпусе (Премиум предложение)","0TD","Compact 400 -- 630","PVP Проектная Оптимальная коллекция","N","C3(4)",null,1,null,"Нельзя купить отдельно.Поставляется только в составе выключателя по опросному листу.\n","2015-12-15"]
["LV432809","4П NSX630H КОММУТАЦ.БЛОК",77032,"Compact NSX","PTCCB","CN","Силовые низковольтные выключатели и выключатели-разъединители","0A3","Выключатели в литом корпусе (Премиум предложение)","0TD","Compact 400 -- 630","PVP Проектная Оптимальная коллекция","N","C3(4)",null,1,null,"Нельзя купить отдельно.Поставляется только в составе выключателя по опросному листу.\n","2015-12-15"]
["LV432810","4П NSX630L КОММУТАЦ.БЛОК",142068,"Compact NSX","PTCCB","CN","Силовые низковольтные выключатели и выключатели-разъединители","0A3","Выключатели в литом корпусе (Премиум предложение)","0TD","Compact 400 -- 630","PVP Проектная Оптимальная коллекция","N","C3(6)",null,1,null,"Нельзя купить отдельно.Поставляется только в составе выключателя по опросному листу.\n","2015-12-15"]
["LV432813","3П NSX630F КОММУТАЦ.БЛОК",73571,"Compact NSX","PTCCB","CN","Силовые низковольтные выключатели и выключатели-разъединители","0A3","Выключатели в литом корпусе (Премиум предложение)","0TD","Compact 400 -- 630","PVP Проектная Оптимальная коллекция","S","C2",108,1,null,"Нельзя купить отдельно.Поставляется только в составе выключателя по опросному листу.\n","2015-12-15"]
["LV432814","3П NSX630S КОММУТАЦ.БЛОК",106551,"Compact NSX","PTCCB","CN","Силовые низковольтные выключатели и выключатели-разъединители","0A3","Выключатели в литом корпусе (Премиум предложение)","0TD","Compact 400 -- 630","PVP Проектная Оптимальная коллекция","N","C3(4)",null,1,null,"Нельзя купить отдельно.Поставляется только в составе выключателя по опросному листу.\n","2015-12-15"]
["LV432815","4П NSX630F КОММУТАЦ.БЛОК",77786,"Compact NSX","PTCCB","CN","Силовые низковольтные выключатели и выключатели-разъединители","0A3","Выключатели в литом корпусе (Премиум предложение)","0TD","Compact 400 -- 630","PVP Проектная Оптимальная коллекция","N","C3(4)",null,1,null,"Нельзя купить отдельно.Поставляется только в составе выключателя по опросному листу.\n","2015-12-15"]
["LV432816","4П NSX630S КОММУТАЦ.БЛОК",128538,"Compact NSX","PTCCB","CN","Силовые низковольтные выключатели и выключатели-разъединители","0A3","Выключатели в литом корпусе (Премиум предложение)","0TD","Compact 400 -- 630","PVP Проектная Оптимальная коллекция","N","C3(4)",null,1,null,"Нельзя купить отдельно.Поставляется только в составе выключателя по опросному листу.\n","2015-12-15"]
["LV429090","3П3Т MICR. 5.2 A 100A РАСЦЕП. NSX100-250",42687,"Compact NSX","PTCCB","CN","Силовые низковольтные выключатели и выключатели-разъединители","0A3","Выключатели в литом корпусе (Премиум предложение)","0TF","Compact <630 компоненты для адаптации","PVP Проектная Оптимальная коллекция","S","C2",44,1,null,"Нельзя купить отдельно.Поставляется только в составе выключателя по опросному листу.\n","2015-12-15"]
["LV429091","3П3Т MICR. 5.2 A 40A РАСЦЕП. NSX100-250",42871,"Compact NSX","PTCCB","CN","Силовые низковольтные выключатели и выключатели-разъединители","0A3","Выключатели в литом корпусе (Премиум предложение)","0TF","Compact <630 компоненты для адаптации","PVP Проектная Оптимальная коллекция","N","C3(4)",null,1,null,"Нельзя купить отдельно.Поставляется только в составе выключателя по опросному листу.\n","2015-12-15"]
["LV429095","3П3Т MICR. 5.2 E 100A РАСЦЕП. NSX100-250",38999,"Compact NSX","PTCCB","CN","Силовые низковольтные выключатели и выключатели-разъединители","0A3","Выключатели в литом корпусе (Премиум предложение)","0TF","Compact <630 компоненты для адаптации","PVP Проектная Оптимальная коллекция","S","C2",33,1,null,"Нельзя купить отдельно.Поставляется только в составе выключателя по опросному листу.\n","2015-12-15"]
["LV429096","3П3Т MICR. 5.2 E 40A РАСЦЕП. NSX100-250",40390,"Compact NSX","PTCCB","CN","Силовые низковольтные выключатели и выключатели-разъединители","0A3","Выключатели в литом корпусе (Премиум предложение)","0TF","Compact <630 компоненты для адаптации","PVP Проектная Оптимальная коллекция","S","C2",11,1,null,"Нельзя купить отдельно.Поставляется только в составе выключателя по опросному листу.\n","2015-12-15"]
["LV429100","4П4Т MICR. 5.2 A 100A РАСЦЕП. NSX100-250",54280,"Compact NSX","PTCCB","CN","Силовые низковольтные выключатели и выключатели-разъединители","0A3","Выключатели в литом корпусе (Премиум предложение)","0TF","Compact <630 компоненты для адаптации","PVP Проектная Оптимальная коллекция","S","C2",null,1,null,"Нельзя купить отдельно.Поставляется только в составе выключателя по опросному листу.\n","2015-12-15"]
["LV429101","4П4Т MICR. 5.2 A 40A РАСЦЕП. NSX100-250",46098,"Compact NSX","PTCCB","CN","Силовые низковольтные выключатели и выключатели-разъединители","0A3","Выключатели в литом корпусе (Премиум предложение)","0TF","Compact <630 компоненты для адаптации","PVP Проектная Оптимальная коллекция","N","C3(5)",null,1,null,"Нельзя купить отдельно.Поставляется только в составе выключателя по опросному листу.\n","2015-12-15"]
["LV429105","4П4Т MICR. 5.2 E 100A РАСЦЕП. NSX100-250",45788,"Compact NSX","PTCCB","CN","Силовые низковольтные выключатели и выключатели-разъединители","0A3","Выключатели в литом корпусе (Премиум предложение)","0TF","Compact <630 компоненты для адаптации","PVP Проектная Оптимальная коллекция","N","C3(4)",null,1,null,"Нельзя купить отдельно.Поставляется только в составе выключателя по опросному листу.\n","2015-12-15"]
["LV429106","4П4Т MICR. 5.2 E 40A РАСЦЕП. NSX100-250",43100,"Compact NSX","PTCCB","CN","Силовые низковольтные выключатели и выключатели-разъединители","0A3","Выключатели в литом корпусе (Премиум предложение)","0TF","Compact <630 компоненты для адаптации","PVP Проектная Оптимальная коллекция","N","C3(5)",null,1,null,"Нельзя купить отдельно.Поставляется только в составе выключателя по опросному листу.\n","2015-12-15"]
["LV429110","3П3Т MICR. 6.2 A 100A РАСЦЕП. NSX100-250",56227,"Compact NSX","PTCCB","CN","Силовые низковольтные выключатели и выключатели-разъединители","0A3","Выключатели в литом корпусе (Премиум предложение)","0TF","Compact <630 компоненты для адаптации","PVP Проектная Оптимальная коллекция","S","C2",null,1,null,"Нельзя купить отдельно.Поставляется только в составе выключателя по опросному листу.\n","2015-12-15"]
["LV429111","3П3Т MICR. 6.2 A 40A РАСЦЕП. NSX100-250",58914,"Compact NSX","PTCCB","CN","Силовые низковольтные выключатели и выключатели-разъединители","0A3","Выключатели в литом корпусе (Премиум предложение)","0TF","Compact <630 компоненты для адаптации","PVP Проектная Оптимальная коллекция","N","C3(5)",null,1,null,"Нельзя купить отдельно.Поставляется только в составе выключателя по опросному листу.\n","2015-12-15"]
["LV429115","3П3Т MICR. 6.2 E 100A РАСЦЕП. NSX100-250",50438,"Compact NSX","PTCCB","CN","Силовые низковольтные выключатели и выключатели-разъединители","0A3","Выключатели в литом корпусе (Премиум предложение)","0TF","Compact <630 компоненты для адаптации","PVP Проектная Оптимальная коллекция","S","C2",5,1,null,"Нельзя купить отдельно.Поставляется только в составе выключателя по опросному листу.\n","2015-12-15"]
["LV429116","3П3Т MICR. 6.2 E 40A РАСЦЕП. NSX100-250",54262,"Compact NSX","PTCCB","CN","Силовые низковольтные выключатели и выключатели-разъединители","0A3","Выключатели в литом корпусе (Премиум предложение)","0TF","Compact <630 компоненты для адаптации","PVP Проектная Оптимальная коллекция","N","C3(5)",null,1,null,"Нельзя купить отдельно.Поставляется только в составе выключателя по опросному листу.\n","2015-12-15"]
["LV429124","3П3T MA6.3 РАСЦЕП.ДЛЯ NSX100-250",11059,"Compact NSX","PTCCB","CN","Силовые низковольтные выключатели и выключатели-разъединители","0A3","Выключатели в литом корпусе (Премиум предложение)","0TF","Compact <630 компоненты для адаптации","PVP Проектная Оптимальная коллекция","N","C3(4)",null,1,"X","Нельзя купить отдельно.Поставляется только в составе выключателя по опросному листу.\n","2015-12-15"]
["LV434200","КАБЕЛЬ NSX CORD L= 0,35 М",5788,"Compact NSX","PTCCB","CN","Силовые низковольтные выключатели и выключатели-разъединители","0A3","Выключатели в литом корпусе (Премиум предложение)","8XX","Компоненты Enerlin'X","PVP Проектная Оптимальная коллекция","S","C2",26,1,null,"Нельзя купить отдельно.Поставляется только в составе выключателя по опросному листу.\n","2015-12-15"]
["LV434201","КАБЕЛЬ NSX CORD L= 1,3 М",5892,"Compact NSX","PTCCB","CN","Силовые низковольтные выключатели и выключатели-разъединители","0A3","Выключатели в литом корпусе (Премиум предложение)","8XX","Компоненты Enerlin'X","PVP Проектная Оптимальная коллекция","S","C2",92,1,null,"Нельзя купить отдельно.Поставляется только в составе выключателя по опросному листу.\n","2015-12-15"]
["LV434202","КАБЕЛЬ NSX CORD L= 3 М",5892,"Compact NSX","PTCCB","CN","Силовые низковольтные выключатели и выключатели-разъединители","0A3","Выключатели в литом корпусе (Премиум предложение)","8XX","Компоненты Enerlin'X","PVP Проектная Оптимальная коллекция","S","C2",92,1,null,"Нельзя купить отдельно.Поставляется только в составе выключателя по опросному листу.\n","2015-12-15"]
["LV434204","КАБЕЛЬ NSX CORD=0,35М U > 480 В ПЕР.ТОКА",32144,"Compact NSX","PTCCB","CN","Силовые низковольтные выключатели и выключатели-разъединители","0A3","Выключатели в литом корпусе (Премиум предложение)","0TF","Compact <630 компоненты для адаптации","PVP Проектная Оптимальная коллекция","N","C3(5)",null,1,null,"Нельзя купить отдельно.Поставляется только в составе выключателя по опросному листу.\n","2015-12-15"]
["LV434205","МОДУЛЬ BSCM",11576,"Compact NSX","PTCCB","CN","Силовые низковольтные выключатели и выключатели-разъединители","0A3","Выключатели в литом корпусе (Премиум предложение)","8XX","Компоненты Enerlin'X","PVP Проектная Оптимальная коллекция","S","C2",92,1,null,"Нельзя купить отдельно.Поставляется только в составе выключателя по опросному листу.\n","2015-12-15"]
["LV434210","КЛЕММНИК ПИТАНИЯ 24 В ПОСТ. ТОКА",3204,"Compact NSX","PTCCB","CN","Силовые низковольтные выключатели и выключатели-разъединители","0A3","Выключатели в литом корпусе (Премиум предложение)","0TF","Compact <630 компоненты для адаптации","PVP Проектная Оптимальная коллекция","S","C2",46,1,null,"Нельзя купить отдельно.Поставляется только в составе выключателя по опросному листу.\n","2015-12-15"]
["LV429135","4П4Т MICR. 6.2 A 100A РАСЦЕП. NSX100-250",62014,"Compact NSX","PTCCB","CN","Силовые низковольтные выключатели и выключатели-разъединители","0A3","Выключатели в литом корпусе (Премиум предложение)","0TF","Compact <630 компоненты для адаптации","PVP Проектная Оптимальная коллекция","N","C3(5)",null,1,null,"Нельзя купить отдельно.Поставляется только в составе выключателя по опросному листу.\n","2015-12-15"]
["LV429136","4П4Т MICR. 6.2 A 40A РАСЦЕП. NSX100-250",55296,"Compact NSX","PTCCB","CN","Силовые низковольтные выключатели и выключатели-разъединители","0A3","Выключатели в литом корпусе (Премиум предложение)","0TF","Compact <630 компоненты для адаптации","PVP Проектная Оптимальная коллекция","N","C3(5)",null,1,null,"Нельзя купить отдельно.Поставляется только в составе выключателя по опросному листу.\n","2015-12-15"]
["LV429140","4П4Т MICR. 6.2 E 100A РАСЦЕП. NSX100-250",50232,"Compact NSX","PTCCB","CN","Силовые низковольтные выключатели и выключатели-разъединители","0A3","Выключатели в литом корпусе (Премиум предложение)","0TF","Compact <630 компоненты для адаптации","PVP Проектная Оптимальная коллекция","S","C2",null,1,null,"Нельзя купить отдельно.Поставляется только в составе выключателя по опросному листу.\n","2015-12-15"]
["LV429141","4П4Т MICR. 6.2 E 40A РАСЦЕП. NSX100-250",47234,"Compact NSX","PTCCB","CN","Силовые низковольтные выключатели и выключатели-разъединители","0A3","Выключатели в литом корпусе (Премиум предложение)","0TF","Compact <630 компоненты для адаптации","PVP Проектная Оптимальная коллекция","N","C3(5)",null,1,null,"Нельзя купить отдельно.Поставляется только в составе выключателя по опросному листу.\n","2015-12-15"]
["LV429180","3П3Т MICR. 6.2E-M 80A РАСЦЕП. NSX100-250",59224,"Compact NSX","PTCCB","CN","Силовые низковольтные выключатели и выключатели-разъединители","0A3","Выключатели в литом корпусе (Премиум предложение)","0TF","Compact <630 компоненты для адаптации","PVP Проектная Оптимальная коллекция","N","C3(5)",null,1,null,"Нельзя купить отдельно.Поставляется только в составе выключателя по опросному листу.\n","2015-12-15"]
["LV429182","3П3Т MICR. 6.2E-M 50A РАСЦЕП. NSX100-250",61084,"Compact NSX","PTCCB","CN","Силовые низковольтные выключатели и выключатели-разъединители","0A3","Выключатели в литом корпусе (Премиум предложение)","0TF","Compact <630 компоненты для адаптации","PVP Проектная Оптимальная коллекция","N","C3(5)",null,1,null,"Нельзя купить отдельно.Поставляется только в составе выключателя по опросному листу.\n","2015-12-15"]
["LV429184","3П3Т MICR. 6.2E-M 25A РАСЦЕП. NSX100-250",61084,"Compact NSX","PTCCB","CN","Силовые низковольтные выключатели и выключатели-разъединители","0A3","Выключатели в литом корпусе (Премиум предложение)","0TF","Compact <630 компоненты для адаптации","PVP Проектная Оптимальная коллекция","N","C3(5)",null,1,null,"Нельзя купить отдельно.Поставляется только в составе выключателя по опросному листу.\n","2015-12-15"]
["LV429210","БЛОК УСТРОЙСТВО ЗАЩИТН ОТКЛ MH 3П 220/44",43721,"Compact NSX","PTCCB","CN","Силовые низковольтные выключатели и выключатели-разъединители","0A3","Выключатели в литом корпусе (Премиум предложение)","0TF","Compact <630 компоненты для адаптации","PVP Проектная Оптимальная коллекция","S","C2",null,1,null,"Нельзя купить отдельно.Поставляется только в составе выключателя по опросному листу.\n","2015-12-15"]
["LV429211","БЛОК УСТРОЙСТВО ЗАЩИТН ОТКЛ MH 4П 220/44",42066,"Compact NSX","PTCCB","CN","Силовые низковольтные выключатели и выключатели-разъединители","0A3","Выключатели в литом корпусе (Премиум предложение)","0TF","Compact <630 компоненты для адаптации","PVP Проектная Оптимальная коллекция","S","C2",2,1,null,"Нельзя купить отдельно.Поставляется только в составе выключателя по опросному листу.\n","2015-12-15"]
["LV429212","БЛОК УСТРОЙСТВО ЗАЩИТН ОТКЛ ME 3П 0.3A 2",30801,"Compact NSX","PTCCB","CN","Силовые низковольтные выключатели и выключатели-разъединители","0A3","Выключатели в литом корпусе (Премиум предложение)","0TF","Compact <630 компоненты для адаптации","PVP Проектная Оптимальная коллекция","N","C3(4)",null,1,null,"Нельзя купить отдельно.Поставляется только в составе выключателя по опросному листу.\n","2015-12-15"]
["LV429213","БЛОК УСТРОЙСТВО ЗАЩИТН ОТКЛ ME 4П 0.3A 2",32144,"Compact NSX","PTCCB","CN","Силовые низковольтные выключатели и выключатели-разъединители","0A3","Выключатели в литом корпусе (Премиум предложение)","0TF","Compact <630 компоненты для адаптации","PVP Проектная Оптимальная коллекция","S","C2",4,1,null,"Нельзя купить отдельно.Поставляется только в составе выключателя по опросному листу.\n","2015-12-15"]
["LV429214","СОЕД. БЛОКА УСТРОЙСТВО ЗАЩИТН ОТКЛ 4П И",5581,"Compact NSX","PTCCB","CN","Силовые низковольтные выключатели и выключатели-разъединители","0A3","Выключатели в литом корпусе (Премиум предложение)","0TF","Compact <630 компоненты для адаптации","PVP Проектная Оптимальная коллекция","N","C3(4)",null,1,null,"Нельзя купить отдельно.Поставляется только в составе выключателя по опросному листу.\n","2015-12-15"]
["LV429215","БЛОК УСТРОЙСТВО ЗАЩИТН ОТКЛ MH 3П 440/55",41446,"Compact NSX","PTCCB","CN","Силовые низковольтные выключатели и выключатели-разъединители","0A3","Выключатели в литом корпусе (Премиум предложение)","0TF","Compact <630 компоненты для адаптации","PVP Проектная Оптимальная коллекция","N","C3(6)",null,1,null,"Нельзя купить отдельно.Поставляется только в составе выключателя по опросному листу.\n","2015-12-15"]
["LV429216","БЛОК УСТРОЙСТВО ЗАЩИТН ОТКЛ MH 4П 440/55",43721,"Compact NSX","PTCCB","CN","Силовые низковольтные выключатели и выключатели-разъединители","0A3","Выключатели в литом корпусе (Премиум предложение)","0TF","Compact <630 компоненты для адаптации","PVP Проектная Оптимальная коллекция","N","C3(6)",null,1,null,"Нельзя купить отдельно.Поставляется только в составе выключателя по опросному листу.\n","2015-12-15"]
["LV431390","3П NSX250B КОММУТАЦ.БЛОК",15607,"Compact NSX","PTCCB","CN","Силовые низковольтные выключатели и выключатели-разъединители","0A3","Выключатели в литом корпусе (Премиум предложение)","0T7","Compact <=250","PVP Проектная Оптимальная коллекция","S","C2",180,1,null,"Нельзя купить отдельно.Поставляется только в составе выключателя по опросному листу.\n","2015-12-15"]
["LV431391","3П NSX250S КОММУТАЦ.БЛОК",25182,"Compact NSX","PTCCB","CN","Силовые низковольтные выключатели и выключатели-разъединители","0A3","Выключатели в литом корпусе (Премиум предложение)","0T7","Compact <=250","PVP Проектная Оптимальная коллекция","N","C3(4)",null,1,null,"Нельзя купить отдельно.Поставляется только в составе выключателя по опросному листу.\n","2015-12-15"]
["LV431395","4П NSX250B КОММУТАЦ.БЛОК",27582,"Compact NSX","PTCCB","CN","Силовые низковольтные выключатели и выключатели-разъединители","0A3","Выключатели в литом корпусе (Премиум предложение)","0T7","Compact <=250","PVP Проектная Оптимальная коллекция","S","C2",null,1,null,"Нельзя купить отдельно.Поставляется только в составе выключателя по опросному листу.\n","2015-12-15"]
["LV431396","4П NSX250S КОММУТАЦ.БЛОК",34954,"Compact NSX","PTCCB","CN","Силовые низковольтные выключатели и выключатели-разъединители","0A3","Выключатели в литом корпусе (Премиум предложение)","0T7","Compact <=250","PVP Проектная Оптимальная коллекция","N","C3(4)",null,1,null,"Нельзя купить отдельно.Поставляется только в составе выключателя по опросному листу.\n","2015-12-15"]
["LV431403","3П NSX250F КОММУТАЦ.БЛОК",17383,"Compact NSX","PTCCB","CN","Силовые низковольтные выключатели и выключатели-разъединители","0A3","Выключатели в литом корпусе (Премиум предложение)","0T7","Compact <=250","PVP Проектная Оптимальная коллекция","S","C2",300,1,null,"Нельзя купить отдельно.Поставляется только в составе выключателя по опросному листу.\n","2015-12-15"]
["LV431404","3П NSX250H КОММУТАЦ.БЛОК",21423,"Compact NSX","PTCCB","CN","Силовые низковольтные выключатели и выключатели-разъединители","0A3","Выключатели в литом корпусе (Премиум предложение)","0T7","Compact <=250","PVP Проектная Оптимальная коллекция","S","C2",15,1,null,"Нельзя купить отдельно.Поставляется только в составе выключателя по опросному листу.\n","2015-12-15"]
["LV431405","3П NSX250L КОММУТАЦ.БЛОК",29974,"Compact NSX","PTCCB","CN","Силовые низковольтные выключатели и выключатели-разъединители","0A3","Выключатели в литом корпусе (Премиум предложение)","0T7","Compact <=250","PVP Проектная Оптимальная коллекция","N","C3(4)",null,1,null,"Нельзя купить отдельно.Поставляется только в составе выключателя по опросному листу.\n","2015-12-15"]
["LV431406","3П NSX250N КОММУТАЦ.БЛОК",18943,"Compact NSX","PTCCB","CN","Силовые низковольтные выключатели и выключатели-разъединители","0A3","Выключатели в литом корпусе (Премиум предложение)","0T7","Compact <=250","PVP Проектная Оптимальная коллекция","S","C2",180,1,null,"Нельзя купить отдельно.Поставляется только в составе выключателя по опросному листу.\n","2015-12-15"]
["LV431408","4П NSX250F КОММУТАЦ.БЛОК",30377,"Compact NSX","PTCCB","CN","Силовые низковольтные выключатели и выключатели-разъединители","0A3","Выключатели в литом корпусе (Премиум предложение)","0T7","Compact <=250","PVP Проектная Оптимальная коллекция","S","C2",null,1,null,"Нельзя купить отдельно.Поставляется только в составе выключателя по опросному листу.\n","2015-12-15"]
["LV431409","4П NSX250H КОММУТАЦ.БЛОК",34038,"Compact NSX","PTCCB","CN","Силовые низковольтные выключатели и выключатели-разъединители","0A3","Выключатели в литом корпусе (Премиум предложение)","0T7","Compact <=250","PVP Проектная Оптимальная коллекция","N","C3(4)",null,1,null,"Нельзя купить отдельно.Поставляется только в составе выключателя по опросному листу.\n","2015-12-15"]
["LV431410","4П NSX250L КОММУТАЦ.БЛОК",40121,"Compact NSX","PTCCB","CN","Силовые низковольтные выключатели и выключатели-разъединители","0A3","Выключатели в литом корпусе (Премиум предложение)","0T7","Compact <=250","PVP Проектная Оптимальная коллекция","N","C3(6)",null,1,null,"Нельзя купить отдельно.Поставляется только в составе выключателя по опросному листу.\n","2015-12-15"]
["LV431411","4П NSX250N КОММУТАЦ.БЛОК",22739,"Compact NSX","PTCCB","CN","Силовые низковольтные выключатели и выключатели-разъединители","0A3","Выключатели в литом корпусе (Премиум предложение)","0T7","Compact <=250","PVP Проектная Оптимальная коллекция","S","C2",null,1,null,"Нельзя купить отдельно.Поставляется только в составе выключателя по опросному листу.\n","2015-12-15"]
["LV431490","3П3Т MICR. 5.2 A 250A РАСЦЕП. NSX250",40362,"Compact NSX","PTCCB","CN","Силовые низковольтные выключатели и выключатели-разъединители","0A3","Выключатели в литом корпусе (Премиум предложение)","0TF","Compact <630 компоненты для адаптации","PVP Проектная Оптимальная коллекция","S","C2",44,1,null,"Нельзя купить отдельно.Поставляется только в составе выключателя по опросному листу.\n","2015-12-15"]
["LV431491","3П3Т MICR. 5.2 E 250A РАСЦЕП. NSX250",51865,"Compact NSX","PTCCB","CN","Силовые низковольтные выключатели и выключатели-разъединители","0A3","Выключатели в литом корпусе (Премиум предложение)","0TF","Compact <630 компоненты для адаптации","PVP Проектная Оптимальная коллекция","S","C2",11,1,null,"Нельзя купить отдельно.Поставляется только в составе выключателя по опросному листу.\n","2015-12-15"]
["LV431495","4П4Т MICR. 5.2 A 250A РАСЦЕП. NSX250",51003,"Compact NSX","PTCCB","CN","Силовые низковольтные выключатели и выключатели-разъединители","0A3","Выключатели в литом корпусе (Премиум предложение)","0TF","Compact <630 компоненты для адаптации","PVP Проектная Оптимальная коллекция","S","C2",null,1,null,"Нельзя купить отдельно.Поставляется только в составе выключателя по опросному листу.\n","2015-12-15"]
["LV431496","4П4Т MICR. 5.2 E 250A РАСЦЕП. NSX250",54986,"Compact NSX","PTCCB","CN","Силовые низковольтные выключатели и выключатели-разъединители","0A3","Выключатели в литом корпусе (Премиум предложение)","0TF","Compact <630 компоненты для адаптации","PVP Проектная Оптимальная коллекция","S","C2",null,1,null,"Нельзя купить отдельно.Поставляется только в составе выключателя по опросному листу.\n","2015-12-15"]
["LV431505","3П3Т MICR. 6.2 A 250A РАСЦЕП. NSX250",56949,"Compact NSX","PTCCB","CN","Силовые низковольтные выключатели и выключатели-разъединители","0A3","Выключатели в литом корпусе (Премиум предложение)","0TF","Compact <630 компоненты для адаптации","PVP Проектная Оптимальная коллекция","S","C2",null,1,null,"Нельзя купить отдельно.Поставляется только в составе выключателя по опросному листу.\n","2015-12-15"]
["LV431506","3П3Т MICR. 6.2 E 250A РАСЦЕП. NSX250",78137,"Compact NSX","PTCCB","CN","Силовые низковольтные выключатели и выключатели-разъединители","0A3","Выключатели в литом корпусе (Премиум предложение)","0TF","Compact <630 компоненты для адаптации","PVP Проектная Оптимальная коллекция","S","C2",5,1,null,"Нельзя купить отдельно.Поставляется только в составе выключателя по опросному листу.\n","2015-12-15"]
["LV431515","4П4Т MICR. 6.2 A 250A РАСЦЕП. NSX250",58810,"Compact NSX","PTCCB","CN","Силовые низковольтные выключатели и выключатели-разъединители","0A3","Выключатели в литом корпусе (Премиум предложение)","0TF","Compact <630 компоненты для адаптации","PVP Проектная Оптимальная коллекция","N","C3(5)",null,1,null,"Нельзя купить отдельно.Поставляется только в составе выключателя по опросному листу.\n","2015-12-15"]
["LV431516","4П4Т MICR. 6.2 E 250A РАСЦЕП. NSX250",60360,"Compact NSX","PTCCB","CN","Силовые низковольтные выключатели и выключатели-разъединители","0A3","Выключатели в литом корпусе (Премиум предложение)","0TF","Compact <630 компоненты для адаптации","PVP Проектная Оптимальная коллекция","S","C2",null,1,null,"Нельзя купить отдельно.Поставляется только в составе выключателя по опросному листу.\n","2015-12-15"]
["LV431521","3П3Т MICR. 6.2E-M 220A РАСЦЕП. NSX250",62117,"Compact NSX","PTCCB","CN","Силовые низковольтные выключатели и выключатели-разъединители","0A3","Выключатели в литом корпусе (Премиум предложение)","0TF","Compact <630 компоненты для адаптации","PVP Проектная Оптимальная коллекция","S","C2",4,1,null,"Нельзя купить отдельно.Поставляется только в составе выключателя по опросному листу.\n","2015-12-15"]
["LV431533","БЛОК УСТРОЙСТВО ЗАЩИТН ОТКЛ MH 3П 440/55",32041,"Compact NSX","PTCCB","CN","Силовые низковольтные выключатели и выключатели-разъединители","0A3","Выключатели в литом корпусе (Премиум предложение)","0TF","Compact <630 компоненты для адаптации","PVP Проектная Оптимальная коллекция","N","C3(6)",null,1,null,"Нельзя купить отдельно.Поставляется только в составе выключателя по опросному листу.\n","2015-12-15"]
["LV431534","БЛОК УСТРОЙСТВО ЗАЩИТН ОТКЛ MH 4П 440/55",35762,"Compact NSX","PTCCB","CN","Силовые низковольтные выключатели и выключатели-разъединители","0A3","Выключатели в литом корпусе (Премиум предложение)","0TF","Compact <630 компоненты для адаптации","PVP Проектная Оптимальная коллекция","N","C3(6)",null,1,null,"Нельзя купить отдельно.Поставляется только в составе выключателя по опросному листу.\n","2015-12-15"]
["LV431535","БЛОК УСТРОЙСТВО ЗАЩИТН ОТКЛ MH 3П 220/44",33385,"Compact NSX","PTCCB","CN","Силовые низковольтные выключатели и выключатели-разъединители","0A3","Выключатели в литом корпусе (Премиум предложение)","0TF","Compact <630 компоненты для адаптации","PVP Проектная Оптимальная коллекция","N","C3(4)",null,1,null,"Нельзя купить отдельно.Поставляется только в составе выключателя по опросному листу.\n","2015-12-15"]
["LV431536","БЛОК УСТРОЙСТВО ЗАЩИТН ОТКЛ MH 4П 220/44",32144,"Compact NSX","PTCCB","CN","Силовые низковольтные выключатели и выключатели-разъединители","0A3","Выключатели в литом корпусе (Премиум предложение)","0TF","Compact <630 компоненты для адаптации","PVP Проектная Оптимальная коллекция","S","C2",null,1,null,"Нельзя купить отдельно.Поставляется только в составе выключателя по опросному листу.\n","2015-12-15"]
["29349","ПЛАТА+МЕХ.БЛОКИРОВКА 100/250",35245,"Compact NSX","PTCCB","CN","Силовые низковольтные выключатели и выключатели-разъединители","0AZ","Устройства ввода резерва","0X9","Устройства ввода резерва","PVP Проектная Оптимальная коллекция","S","C2",12,1,null,"Нельзя купить отдельно.Поставляется только в составе УВР по опросному листу.\n","2015-12-15"]
["32609","ПЛАТА+МЕХ. БЛОКИРОВКА 400/630",52004,"Compact NSX","PTCCB","CN","Силовые низковольтные выключатели и выключатели-разъединители","0AZ","Устройства ввода резерва","0X9","Устройства ввода резерва","PVP Проектная Оптимальная коллекция","S","C2",5,1,null,"Нельзя купить отдельно.Поставляется только в составе УВР по опросному листу.\n","2015-12-15"]
["LV431549","КОММУНИКАЦ.МОТ-РЕД MT250 220В 50/60ГЦ",48888,"Compact NSX","PTCCB","CN","Силовые низковольтные выключатели и выключатели-разъединители","0A3","Выключатели в литом корпусе (Премиум предложение)","0TF","Compact <630 компоненты для адаптации","PVP Проектная Оптимальная коллекция","S","C2",5,1,null,"Нельзя купить отдельно.Поставляется только в составе выключателя по опросному листу.\n","2015-12-15"]
["LV429441","КОММУНИКАЦ.МОТ-РЕД.МТ100/160 220В 50/60ГЦ",33282,"Compact NSX","PTCCB","CN","Силовые низковольтные выключатели и выключатели-разъединители","0A3","Выключатели в литом корпусе (Премиум предложение)","0TF","Compact <630 компоненты для адаптации","PVP Проектная Оптимальная коллекция","S","C2",5,1,null,"Нельзя купить отдельно.Поставляется только в составе выключателя по опросному листу.\n","2015-12-15"]
["LV432074","3П3Т MICR. 6.3E-M 500A РАСЦЕП. NSX630",91367,"Compact NSX","PTCCB","CN","Силовые низковольтные выключатели и выключатели-разъединители","0A3","Выключатели в литом корпусе (Премиум предложение)","0TF","Compact <630 компоненты для адаптации","PVP Проектная Оптимальная коллекция","N","C3(4)",null,1,null,"Нельзя купить отдельно.Поставляется только в составе выключателя по опросному листу.\n","2015-12-15"]
["LV432075","3П3Т MICR. 6.3E-M 320A РАСЦ. NSX400/630",81755,"Compact NSX","PTCCB","CN","Силовые низковольтные выключатели и выключатели-разъединители","0A3","Выключатели в литом корпусе (Премиум предложение)","0TF","Compact <630 компоненты для адаптации","PVP Проектная Оптимальная коллекция","N","C3(4)",null,1,null,"Нельзя купить отдельно.Поставляется только в составе выключателя по опросному листу.\n","2015-12-15"]
["LV432090","3П3Т MICR. 5.3 A 630A РАСЦЕП. NSX630",31627,"Compact NSX","PTCCB","CN","Силовые низковольтные выключатели и выключатели-разъединители","0A3","Выключатели в литом корпусе (Премиум предложение)","0TF","Compact <630 компоненты для адаптации","PVP Проектная Оптимальная коллекция","S","C2",60,1,null,"Нельзя купить отдельно.Поставляется только в составе выключателя по опросному листу.\n","2015-12-15"]
["LV432091","3П3Т MICR. 5.3 A 400A РАСЦЕП. NSX400/630",36552,"Compact NSX","PTCCB","CN","Силовые низковольтные выключатели и выключатели-разъединители","0A3","Выключатели в литом корпусе (Премиум предложение)","0TF","Compact <630 компоненты для адаптации","PVP Проектная Оптимальная коллекция","S","C2",60,1,null,"Нельзя купить отдельно.Поставляется только в составе выключателя по опросному листу.\n","2015-12-15"]
["LV432093","4П4Т MICR. 5.3 A 630A РАСЦЕП. NSX630",73825,"Compact NSX","PTCCB","CN","Силовые низковольтные выключатели и выключатели-разъединители","0A3","Выключатели в литом корпусе (Премиум предложение)","0TF","Compact <630 компоненты для адаптации","PVP Проектная Оптимальная коллекция","N","C3(4)",null,1,null,"Нельзя купить отдельно.Поставляется только в составе выключателя по опросному листу.\n","2015-12-15"]

{"sheet":"Новые референсы","index":3,"n_rows":206,"n_cols":20,"rows_kept":206,"cut":false,"hidden":false,"merged":[]}
["Референс","Описание референса","Тариф \n15-12-2015, Руб, \nза единицу тарифа, \nбез НДС","Единица измерения тарифа (шт/уп)","Группа продукции","Activity","COSL1","1 уровень иерархии","COSL2  ","2 уровень иерархии","COSL3","3 уровень иерархии","Коллекции для \nком. политики дистрибьюторов","Складской статус \nМосква","Cрок готовности к отгрузке со склада Москва","Гарантированное \nкол-во к отгрузке со склада Москва ","Минимальная \nпартия \nк заказу"," Экспресс-импорт ","Комментарии к изменениям в тарифе от 15.12.2015"," Дата цены "]
["321-ABGAA-DAACA-A3","Базовый блок системы дуговой защиты ВАМП 321",100375.7,"тариф за штуку","No product line","INENP","HK","Защита электрических сетей","03H","Arc дуговая защита","2H9","Оптимальная Arc дуговая система защиты","Не входит в ДК","N","C3(6)",null,1,null,"Новый референс","2015-12-15"]
["321-ABGAA-DDACA-A3","Базовый блок системы дуговой защиты ВАМП 321",104109.5,"тариф за штуку","No product line","INENP","HK","Защита электрических сетей","03H","Arc дуговая защита","2H9","Оптимальная Arc дуговая система защиты","Не входит в ДК","N","C3(6)",null,1,null,"Новый референс","2015-12-15"]
["AM1ED021","МОНТАЖНАЯ РЕЙКА 35ММ",352,"тариф за штуку","No product line","PTUES","DG","Шкафы и принадлежности","E0H","Принадлежности общие для универсальных шкафов","1UC","Принадлежности для монтажа","PVP Проектная Оптимальная коллекция","N","C3(6)",null,1,null,"Новый референс","2015-12-15"]
["EUSAPPCZLSPEZZ","Лицензия StruxureWare PES Large до 7500 объектов, функции engineering& runtime",1411128,"тариф за штуку","StruxureWare PES","IDEL2","ER","SCADA","144","Системы управления производством","2JM","MES Ampla PSX PES","Не входит в ДК","N","C3(3)",null,1,null,"Новый референс","2015-12-15"]
["EUSAPPCZMSPEZZ","Лицензия StruxureWare PES Medium до 3000 объектов, функции engineering& runtime",846676.8,"тариф за штуку","StruxureWare PES","IDEL2","ER","SCADA","144","Системы управления производством","2JM","MES Ampla PSX PES","Не входит в ДК","N","C3(3)",null,1,null,"Новый референс","2015-12-15"]
["EUSAPPCZSSPEZZ","Лицензия StruxureWare PES Small до 1250 объектов, функции engineering& runtime",423338.4,"тариф за штуку","StruxureWare PES","IDEL2","ER","SCADA","144","Системы управления производством","2JM","MES Ampla PSX PES","Не входит в ДК","N","C3(3)",null,1,null,"Новый референс","2015-12-15"]
["EUSAPPCZXSPEZZ","Лицензия StruxureWare PES Extra Large неогран.объекты, engineering& runtime",2116692,"тариф за штуку","StruxureWare PES","IDEL2","ER","SCADA","144","Системы управления производством","2JM","MES Ampla PSX PES","Не входит в ДК","N","C3(3)",null,1,null,"Новый референс","2015-12-15"]
["EUSAPPDZLSPEZZ","Лицензия StruxureWare PES, обновление L",216000,"тариф за штуку","StruxureWare PES","IDEL2","ER","SCADA","144","Системы управления производством","2JM","MES Ampla PSX PES","Не входит в ДК","N","C3(3)",null,1,null,"Новый референс","2015-12-15"]
["EUSAPPDZMSPEZZ","Лицензия StruxureWare PES, обновление M",129600,"тариф за штуку","StruxureWare PES","IDEL2","ER","SCADA","144","Системы управления производством","2JM","MES Ampla PSX PES","Не входит в ДК","N","C3(3)",null,1,null,"Новый референс","2015-12-15"]
["EUSAPPDZSSPEZZ","Лицензия StruxureWare PES, обновление S",64800,"тариф за штуку","StruxureWare PES","IDEL2","ER","SCADA","144","Системы управления производством","2JM","MES Ampla PSX PES","Не входит в ДК","N","C3(3)",null,1,null,"Новый референс","2015-12-15"]
["EUSAPPDZTSPEZZ","Лицензия StruxureWare PES, обновление XS",32400,"тариф за штуку","StruxureWare PES","IDEL2","ER","SCADA","144","Системы управления производством","2JM","MES Ampla PSX PES","Не входит в ДК","N","C3(3)",null,1,null,"Новый референс","2015-12-15"]
["EUSAPPDZXSPEZZ","Лицензия StruxureWare PES, обновление XL",324000,"тариф за штуку","StruxureWare PES","IDEL2","ER","SCADA","144","Системы управления производством","2JM","MES Ampla PSX PES","Не входит в ДК","N","C3(3)",null,1,null,"Новый референс","2015-12-15"]
["EUSAPPGZESPEZZ","Лицензия StruxureWare PES апгрейд Small - Medium(1250-3000 объектов)",423338.4,"тариф за штуку","StruxureWare PES","IDEL2","ER","SCADA","144","Системы управления производством","2JM","MES Ampla PSX PES","Не входит в ДК","N","C3(3)",null,1,null,"Новый референс","2015-12-15"]
["EUSAPPGZHSPEZZ","Лицензия StruxureWare PES апгрейд Medium-Large (3000-7500 объектов)",564451.19999999995,"тариф за штуку","StruxureWare PES","IDEL2","ER","SCADA","144","Системы управления производством","2JM","MES Ampla PSX PES","Не входит в ДК","N","C3(3)",null,1,null,"Новый референс","2015-12-15"]
["EUSAPPGZKSPEZZ","Лицензия StruxureWare PES апгрейд Large-Extra Large (7500 - неогр. объектов)",705564,"тариф за штуку","StruxureWare PES","IDEL2","ER","SCADA","144","Системы управления производством","2JM","MES Ampla PSX PES","Не входит в ДК","N","C3(3)",null,1,null,"Новый референс","2015-12-15"]
["EUSBALCZZGXEZZ","Пакет 3 лицензии StruxureWare PES сервер&1 клиент. 1 год для Альянс Партнеров",92400,"тариф за штуку","StruxureWare PES","IDEL2","ER","SCADA","144","Системы управления производством","2JM","MES Ampla PSX PES","Не входит в ДК","N","C3(3)",null,1,null,"Новый референс","2015-12-15"]
["EUSBALCZZTXEZZ","Пакет 10 лицензий StruxureWare PES сервер&1 клиент. 1 год для Альянс Партнеров",282225.59999999998,"тариф за штуку","StruxureWare PES","IDEL2","ER","SCADA","144","Системы управления производством","2JM","MES Ampla PSX PES","Не входит в ДК","N","C3(3)",null,1,null,"Новый референс","2015-12-15"]
["EUSBASCZZGPEZZ","Пакет 3 лицензии StruxureWare PES cервер & 1 клиент для SC",303392.52,"тариф за штуку","StruxureWare PES","IDEL2","ER","SCADA","144","Системы управления производством","2JM","MES Ampla PSX PES","Не входит в ДК","N","C3(3)",null,1,null,"Новый референс","2015-12-15"]
["EUSBASCZZSPEZZ","Лицензия StruxureWare PES сервер& 1 клиент для SC",148168.44,"тариф за штуку","StruxureWare PES","IDEL2","ER","SCADA","144","Системы управления производством","2JM","MES Ampla PSX PES","Не входит в ДК","N","C3(3)",null,1,null,"Новый референс","2015-12-15"]
["EUSBASCZZTPEZZ","Пакет 10 лицензий StruxureWare PES cервер & 1 клиент для SC",635007.6,"тариф за штуку","StruxureWare PES","IDEL2","ER","SCADA","144","Системы управления производством","2JM","MES Ampla PSX PES","Не входит в ДК","N","C3(3)",null,1,null,"Новый референс","2015-12-15"]
["EUSBASEZMSPEZZ","Лицензия StruxureWare PES для ВУЗов",168000,"тариф за штуку","StruxureWare PES","IDEL2","ER","SCADA","144","Системы управления производством","2JM","MES Ampla PSX PES","Не входит в ДК","N","C3(3)",null,1,null,"Новый референс","2015-12-15"]
["EUSBEUCZZSPEZZ","Лицензия StruxureWare PES сервер&1 клиент. не включает лицензию приложения",529173,"тариф за штуку","StruxureWare PES","IDEL2","ER","SCADA","144","Системы управления производством","2JM","MES Ampla PSX PES","Не входит в ДК","N","C3(3)",null,1,null,"Новый референс","2015-12-15"]
["EUSBEUDZZSPEZZ","Лицензия StruxureWarePES обнов.инженер.",81000,"тариф за штуку","StruxureWare PES","IDEL2","ER","SCADA","144","Системы управления производством","2JM","MES Ampla PSX PES","Не входит в ДК","N","C3(3)",null,1,null,"Новый референс","2015-12-15"]
["EUSCLTCZZGPEZZ","Лицензия StruxureWare PES инж., групп.",288000,"тариф за штуку","StruxureWare PES","IDEL2","ER","SCADA","144","Системы управления производством","2JM","MES Ampla PSX PES","Не входит в ДК","N","C3(3)",null,1,null,"Новый референс","2015-12-15"]
["EUSCLTCZZSPEZZ","Лицензия StruxureWare PES инж., 1 место",144000,"тариф за штуку","StruxureWare PES","IDEL2","ER","SCADA","144","Системы управления производством","2JM","MES Ampla PSX PES","Не входит в ДК","N","C3(3)",null,1,null,"Новый референс","2015-12-15"]
["EUSCLTCZZTPEZZ","Лицензия StruxureWare PES инж, команд",432000,"тариф за штуку","StruxureWare PES","IDEL2","ER","SCADA","144","Системы управления производством","2JM","MES Ampla PSX PES","Не входит в ДК","N","C3(3)",null,1,null,"Новый референс","2015-12-15"]
["EUSLCCCZZSPEZZ","Лицензия StruxureWare PES Client. runtime services c клиента",246947.4,"тариф за штуку","StruxureWare PES","IDEL2","ER","SCADA","144","Системы управления производством","2JM","MES Ampla PSX PES","Не входит в ДК","N","C3(3)",null,1,null,"Новый референс","2015-12-15"]
["EUSLCCDZZSPEZZ","Лицензия StruxureWare PES, обнов CTRL CL",37800,"тариф за штуку","StruxureWare PES","IDEL2","ER","SCADA","144","Системы управления производством","2JM","MES Ampla PSX PES","Не входит в ДК","N","C3(3)",null,1,null,"Новый референс","2015-12-15"]
["EUSLICWINPRO7","Лицензия Windows Professional 7 для вирт машины StruxureWare PES",21519.71,"тариф за штуку","StruxureWare PES","IDEL2","EN","Программируемые логические контроллеры","0M1","Программное обеспечение для программируемых логических контроллеров","2FK","Unity-Pro","Не входит в ДК","N","C3(+)",null,1,null,"Новый референс","2015-12-15"]
["EUSLRCCZZSPEZZ","Лицензия StruxureWare PES Runtime резерв клиент",3600,"тариф за штуку","StruxureWare PES","IDEL2","ER","SCADA","144","Системы управления производством","2JM","MES Ampla PSX PES","Не входит в ДК","N","C3(3)",null,1,null,"Новый референс","2015-12-15"]
["EUSLRCDZZSPEZZ","Лицензия StruxureWarePES обн RED CTRL CL",1800,"тариф за штуку","StruxureWare PES","IDEL2","ER","SCADA","144","Системы управления производством","2JM","MES Ampla PSX PES","Не входит в ДК","N","C3(3)",null,1,null,"Новый референс","2015-12-15"]
["EUSMINCZTSPEZZ","Лицензия StruxureWare PES мини",417600,"тариф за штуку","StruxureWare PES","IDEL2","ER","SCADA","144","Системы управления производством","2JM","MES Ampla PSX PES","Не входит в ДК","N","C3(3)",null,1,null,"Новый референс","2015-12-15"]
["EUSMINDZASPEZZ","Лицензия StruxureWarePES апдейт мини 500",95040,"тариф за штуку","StruxureWare PES","IDEL2","ER","SCADA","144","Системы управления производством","2JM","MES Ampla PSX PES","Не входит в ДК","N","C3(3)",null,1,null,"Новый референс","2015-12-15"]
["EUSMINDZTSPEZZ","Лицензия StruxureWarePES апдейт мини 200",62640,"тариф за штуку","StruxureWare PES","IDEL2","ER","SCADA","144","Системы управления производством","2JM","MES Ampla PSX PES","Не входит в ДК","N","C3(3)",null,1,null,"Новый референс","2015-12-15"]
["EUSMINGZASPEZZ","Лицензия StruxureWare PES мини до 500 об",216000,"тариф за штуку","StruxureWare PES","IDEL2","ER","SCADA","144","Системы управления производством","2JM","MES Ampla PSX PES","Не входит в ДК","N","C3(3)",null,1,null,"Новый референс","2015-12-15"]
["EUSOPECZZSPEZZ","Лицензия StruxureWare PES Operation server. runtime с сервера",282225.59999999998,"тариф за штуку","StruxureWare PES","IDEL2","ER","SCADA","144","Системы управления производством","2JM","MES Ampla PSX PES","Не входит в ДК","N","C3(3)",null,1,null,"Новый референс","2015-12-15"]
["EUSOPEDZZSPEZZ","Лицензия StruxureWarePES обнов OPER SERV",43200,"тариф за штуку","StruxureWare PES","IDEL2","ER","SCADA","144","Системы управления производством","2JM","MES Ampla PSX PES","Не входит в ДК","N","C3(3)",null,1,null,"Новый референс","2015-12-15"]
["EUSSISCZZGPEZZ","Лицензия StruxureWare PES, SI, групп.",432000,"тариф за штуку","StruxureWare PES","IDEL2","ER","SCADA","144","Системы управления производством","2JM","MES Ampla PSX PES","Не входит в ДК","N","C3(3)",null,1,null,"Новый референс","2015-12-15"]
["EUSSISCZZSPEZZ","Лицензия StruxureWare PES, SI, 1 место",216000,"тариф за штуку","StruxureWare PES","IDEL2","ER","SCADA","144","Системы управления производством","2JM","MES Ampla PSX PES","Не входит в ДК","N","C3(3)",null,1,null,"Новый референс","2015-12-15"]
["EUSSISCZZTPEZZ","Лицензия StruxureWare PES, SI, команд",864000,"тариф за штуку","StruxureWare PES","IDEL2","ER","SCADA","144","Системы управления производством","2JM","MES Ampla PSX PES","Не входит в ДК","N","C3(3)",null,1,null,"Новый референс","2015-12-15"]
["EUSSLSVZZSPEZZ","Лицензия StruxureWare PES, демоверсия для внутр пользования",10583.46,"тариф за штуку","StruxureWare PES","IDEL2","EN","Программируемые логические контроллеры","0M1","Программное обеспечение для программируемых логических контроллеров","2FK","Unity-Pro","Не входит в ДК","N","C3(3)",null,1,null,"Новый референс","2015-12-15"]
["EUSVCCCZZSPEZZ","Лицензия StruxureWare PES Client - только просмотр. runtime services с клиента",84667.68,"тариф за штуку","StruxureWare PES","IDEL2","ER","SCADA","144","Системы управления производством","2JM","MES Ampla PSX PES","Не входит в ДК","N","C3(3)",null,1,null,"Новый референс","2015-12-15"]
["EUSVCCDZZSPEZZ","Лицензия StruxureWarePES обн VIEW CL",25200,"тариф за штуку","StruxureWare PES","IDEL2","ER","SCADA","144","Системы управления производством","2JM","MES Ampla PSX PES","Не входит в ДК","N","C3(3)",null,1,null,"Новый референс","2015-12-15"]
["EUSVRCDZZSPEZZ","Лицензия StruxureWarePES обн RED VIEW CL",1800,"тариф за штуку","StruxureWare PES","IDEL2","ER","SCADA","144","Системы управления производством","2JM","MES Ampla PSX PES","Не входит в ДК","N","C3(3)",null,1,null,"Новый референс","2015-12-15"]
["GBK0400400C","Монтажный комплект для пл. редукторов GBK0400400C",2019.33,"тариф за штуку","No product line","IDMOT","FG","Следящие системы","14Q","Серводвигатели","2QK","Планетарные редукторы GBX","Не входит в ДК","N","C3(6)",null,1,null,"Новый референс","2015-12-15"]
["GBK0600600C","Монтажный комплект для пл. редукторов GBK0600600C",2138.81,"тариф за штуку","No product line","IDMOT","FG","Следящие системы","14Q","Серводвигатели","2QK","Планетарные редукторы GBX","Не входит в ДК","N","C3(6)",null,1,null,"Новый референс","2015-12-15"]
["GBK0800801C","Монтажный комплект для пл. редукторов GBK0800801C",3066.66,"тариф за штуку","No product line","IDMOT","FG","Следящие системы","14Q","Серводвигатели","2QK","Планетарные редукторы GBX","Не входит в ДК","N","C3(6)",null,1,null,"Новый референс","2015-12-15"]
["GBK0800803C","Монтажный комплект для пл. редукторов GBK0800803C",2389.61,"тариф за штуку","No product line","IDMOT","FG","Следящие системы","14Q","Серводвигатели","2QK","Планетарные редукторы GBX","Не входит в ДК","N","C3(6)",null,1,null,"Новый референс","2015-12-15"]
["GBK1201000C","Монтажный комплект для пл. редукторов GBK1201000C",3372.36,"тариф за штуку","No product line","IDMOT","FG","Следящие системы","14Q","Серводвигатели","2QK","Планетарные редукторы GBX","Не входит в ДК","N","C3(6)",null,1,null,"Новый референс","2015-12-15"]
["GBK1201300C","Монтажный комплект для пл. редукторов GBK1201300C",3972.99,"тариф за штуку","No product line","IDMOT","FG","Следящие системы","14Q","Серводвигатели","2QK","Планетарные редукторы GBX","Не входит в ДК","N","C3(6)",null,1,null,"Новый референс","2015-12-15"]
["HMIBSO0ND1001","S-BOX PC Optimized без ОС, DC 1 слот",39124.800000000003,"тариф за штуку","No product line","IDHMI","EV","Человеко-машинный интерфейс","0MN","Промышленные компьютеры","2HL","Оптимальная серия панельных и промышленных копьютеров ","Не входит в ДК","N","C3(5)",null,1,"X","Новый референс","2015-12-15"]
["HMIZRA1","SE Magelis SCU Переключатель с подсветкой 22 мм 5 цвет светодиодных кнопок",7500,"тариф за штуку","No product line","IDHMI","EV","Человеко-машинный интерфейс","0MD","Компактные панели","2GN","Графические терминалы оптимальной серии","Не входит в ДК","N","C3(4)",null,1,null,"Новый референс","2015-12-15"]
["KTA0800ET33D","ПРЯМАЯ СЕКЦИЯ 800 А",69537,"тариф за штуку","Busways High Power","PTLVB","BU","Шинопроводы","067","Шинопроводы большой мощности","0KT","Соединительные KT ","Не входит в ДК","N","C3(+)",null,1,null,"Новый референс","2015-12-15"]
["KTA0800ET340","ПРЯМАЯ СЕКЦИЯ 800 А",70856,"тариф за штуку","Busways High Power","PTLVB","BU","Шинопроводы","067","Шинопроводы большой мощности","0KT","Соединительные KT ","Не входит в ДК","N","C3(+)",null,1,null,"Новый референс","2015-12-15"]
["KTC2500ET42C","Прямая секция 2001-2500 мм",236549,"тариф за штуку","Busways High Power","PTLVB","BU","Шинопроводы","067","Шинопроводы большой мощности","0KT","Соединительные KT ","Не входит в ДК","N","C3(+)",null,1,null,"Новый референс","2015-12-15"]
["LC1DT203BD","КОНТАКТОР.4P(4НО),АС1.20А,НО+НЗ,24V DC ПРУЖИННЫЙ ЗАЖИМ",4757.5,"тариф за штуку","No product line","PTCTR","DA","Пускорегулирующая аппаратура ","0DT","Пускорегулирующая аппаратура стандартное предложение <150A","1DJ","Контакторы Tesys","PVP Проектная Оптимальная коллекция","N","C3(+)",null,1,null,"Новый референс","2015-12-15"]
["LC2D096B7","КОНТ. РЕВЕРС. D 3Р,9A,НО+НЗ,24V 50/60ГЦ",7441.5,"тариф за штуку","No product line","PTCTR","DA","Пускорегулирующая аппаратура ","0DT","Пускорегулирующая аппаратура стандартное предложение <150A","1DJ","Контакторы Tesys","PVP Проектная Оптимальная коллекция","N","C3(+)",null,1,null,"Новый референс","2015-12-15"]
["LE2D18Q7","РЕВЕРСИВНЫЙ ПУСКАТЕЛЬ В КОРПУСЕ 18A 380В",21047.4,"тариф за штуку","No product line","PTCTR","DA","Пускорегулирующая аппаратура ","0EC","Пускатели в корпусах","1F4","Пускатель в корпусе","PVP Проектная Оптимальная коллекция","N","C3(+)",null,1,null,"Новый референс","2015-12-15"]
["LE2K095M7","РЕВЕРС.ПУСК. В КОРПУСЕ 9A 220V 50/60Hz",15099.7,"тариф за штуку","No product line","PTCTR","DA","Пускорегулирующая аппаратура ","0EC","Пускатели в корпусах","1F4","Пускатель в корпусе","PVP Проектная Оптимальная коллекция","N","C3(+)",null,1,null,"Новый референс","2015-12-15"]
["METSEPM5563RD","Изм. мощн. PM5563 с выносным дисплеем",110000,"тариф за штуку","No product line","PTMET","AM","Учет электроэнергии","03K","Системы для учета электроэнергии","0BB","Измерительные устройства базового уровня","PVP Проектная Оптимальная коллекция","N","C3(6)",null,1,null,"Новый референс","2015-12-15"]
["METSEPM5CAB03","Cоединительный кабель для выносного дисплея 0,3 м",1000,"тариф за штуку","No product line","PTMET","AM","Учет электроэнергии","03K","Системы для учета электроэнергии","0BB","Измерительные устройства базового уровня","PVP Проектная Оптимальная коллекция","N","C3(6)",null,1,null,"Новый референс","2015-12-15"]
["METSEPM5CAB1","Соединительный кабель для выносного дисплея 1 м",1200,"тариф за штуку","No product line","PTMET","AM","Учет электроэнергии","03K","Системы для учета электроэнергии","0BB","Измерительные устройства базового уровня","PVP Проектная Оптимальная коллекция","N","C3(6)",null,1,null,"Новый референс","2015-12-15"]
["METSEPM5CAB10","Соединительный кабель для выносного дисплея 10 м",5000,"тариф за штуку","No product line","PTMET","AM","Учет электроэнергии","03K","Системы для учета электроэнергии","0BB","Измерительные устройства базового уровня","PVP Проектная Оптимальная коллекция","N","C3(6)",null,1,null,"Новый референс","2015-12-15"]
["METSEPM5CAB3","Соединительный кабель для выносного дисплея 3 м",1700,"тариф за штуку","No product line","PTMET","AM","Учет электроэнергии","03K","Системы для учета электроэнергии","0BB","Измерительные устройства базового уровня","PVP Проектная Оптимальная коллекция","N","C3(6)",null,1,null,"Новый референс","2015-12-15"]
["METSEPM5RD","Выносной дисплей для серии PM5000",25000,"тариф за штуку","No product line","PTMET","AM","Учет электроэнергии","03K","Системы для учета электроэнергии","0BB","Измерительные устройства базового уровня","PVP Проектная Оптимальная коллекция","N","C3(6)",null,1,null,"Новый референс","2015-12-15"]
["METSEPMAK","Крепежный адаптер (комплект) для выносного дисплея",9000,"тариф за штуку","No product line","PTMET","AM","Учет электроэнергии","03K","Системы для учета электроэнергии","0BH","Высококлассные приборы учета электроэнергии","PVP Проектная Оптимальная коллекция","N","C3(6)",null,1,null,"Новый референс","2015-12-15"]
["NSYAMPM2321SB","ПЛАТА 210X190",388.74,"тариф за штуку","No product line","PTUES","DG","Шкафы и принадлежности","A0H","Промышленные коробки","1T4","Коробки стальные","PVP Проектная Оптимальная коллекция","N","C3(5)",null,1,null,"Новый референс","2015-12-15"]
["NSYCEJD","УПЛОТНИТЕЛЬ ДЛЯ ВВОДА КАБЕЛЕЙ ДИАМ.0ММ",467.5,"тариф за штуку","No product line","PTUES","DG","Шкафы и принадлежности","E0H","Принадлежности общие для универсальных шкафов","3UC","Cable management","PVP Проектная Оптимальная коллекция","N","C3(5)",null,10,null,"Новый референс","2015-12-15"]
["NSYCEJD11","УПЛОТНИТЕЛЬ ДЛЯ ВВОДА КАБЕЛЕЙ 13-14ММ",498.3,"тариф за штуку","No product line","PTUES","DG","Шкафы и принадлежности","E0H","Принадлежности общие для универсальных шкафов","3UC","Cable management","PVP Проектная Оптимальная коллекция","N","C3(5)",null,10,null,"Новый референс","2015-12-15"]
["NSYCEJD13","УПЛОТНИТЕЛЬ ДЛЯ ВВОДА КАБЕЛЕЙ 11-12ММ",491.7,"тариф за штуку","No product line","PTUES","DG","Шкафы и принадлежности","E0H","Принадлежности общие для универсальных шкафов","3UC","Cable management","PVP Проектная Оптимальная коллекция","N","C3(5)",null,10,null,"Новый референс","2015-12-15"]
["NSYCEJD7","УПЛОТНИТЕЛЬ ДЛЯ ВВОДА КАБЕЛЕЙ ДИАМ.7-8ММ",467.5,"тариф за штуку","No product line","PTUES","DG","Шкафы и принадлежности","E0H","Принадлежности общие для универсальных шкафов","3UC","Cable management","PVP Проектная Оптимальная коллекция","N","C3(5)",null,10,null,"Новый референс","2015-12-15"]
["NSYCEJD9","УПЛОТНИТЕЛЬ ДЛЯ ВВОДА КАБЕЛЕЙ 9-10ММ",476.3,"тариф за штуку","No product line","PTUES","DG","Шкафы и принадлежности","E0H","Принадлежности общие для универсальных шкафов","3UC","Cable management","PVP Проектная Оптимальная коллекция","N","C3(5)",null,10,null,"Новый референс","2015-12-15"]
["NSYDCE2410","ПЛАТА КАБ. ВВОДА ДЛЯ СОЕДИНИТЕЛЕЙ 24/10",3676.2,"тариф за штуку","No product line","PTUES","DG","Шкафы и принадлежности","E0H","Принадлежности общие для универсальных шкафов","3UC","Cable management","PVP Проектная Оптимальная коллекция","N","C3(5)",null,1,null,"Новый референс","2015-12-15"]
["NSYPLM32P","ШКАФ THALASSA 310x215x160 IP66 СО СПЛОШНОЙ ДВЕРЬЮ И МП",4803.7,"тариф за штуку","No product line","PTUES","DG","Шкафы и принадлежности","0H5","Шкафы из полиэфира и принадлежности","1RC","Настенные шкафы полиэфир","PVP Проектная Оптимальная коллекция","N","C3(5)",null,1,null,"Новый референс","2015-12-15"]
["NSYPTDS1","Комплект выносного монтажа NSYPTDS1",8000,"тариф за штуку","No product line","PTNCO","GG","Кабеленесущие системы","100","Шкафы телекоммуникационные","4CI","Шкафы телекоммуникационные настенные","Компоненты СКС","N","C3(6)",null,1,null,"Новый референс","2015-12-15"]
["NSYPTDS2","Комплект выносного монтажа NSYPTDS2",9000,"тариф за штуку","No product line","PTNCO","GG","Кабеленесущие системы","100","Шкафы телекоммуникационные","4CI","Шкафы телекоммуникационные настенные","Компоненты СКС","N","C3(6)",null,1,null,"Новый референс","2015-12-15"]
["NSYPTDS3","Комплект выносного монтажа NSYPTDS3",10000,"тариф за штуку","No product line","PTNCO","GG","Кабеленесущие системы","100","Шкафы телекоммуникационные","4CI","Шкафы телекоммуникационные настенные","Компоненты СКС","N","C3(6)",null,1,null,"Новый референс","2015-12-15"]
["NSYPTDS4","Комплект выносного монтажа NSYPTDS4",14000,"тариф за штуку","No product line","PTNCO","GG","Кабеленесущие системы","100","Шкафы телекоммуникационные","4CI","Шкафы телекоммуникационные настенные","Компоненты СКС","N","C3(6)",null,1,null,"Новый референс","2015-12-15"]
["NSYPTDS5","Комплект выносного монтажа NSYPTDS5",18000,"тариф за штуку","No product line","PTNCO","GG","Кабеленесущие системы","100","Шкафы телекоммуникационные","4CI","Шкафы телекоммуникационные настенные","Компоненты СКС","N","C3(6)",null,1,null,"Новый референс","2015-12-15"]
["TBUM297230","Расширение RAM для 5203/5204 CPU, 512K APP",8592.7199999999993,"тариф за штуку","ScadaPack","IDEL2","ET","TRSS","1E3","Smart RTU","2TB","SCADAPack STD","Не входит в ДК","N","C3(7)",null,1,null,"Новый референс","2015-12-15"]
["TBUM297232","Расширение RAM для 5203/5204 CPU, 512K OS",8592.7199999999993,"тариф за штуку","ScadaPack","IDEL2","ET","TRSS","1E3","Smart RTU","2TB","SCADAPack STD","Не входит в ДК","N","C3(7)",null,1,null,"Новый референс","2015-12-15"]
["TBUM297451","Апгрейд от DNP3 MASTER до MULTI DNP3 MASTER, ES SERIES",34370.94,"тариф за штуку","ScadaPack","IDEL2","ET","TRSS","1E3","Smart RTU","2TB","SCADAPack STD","Не входит в ДК","N","C3(7)",null,1,null,"Новый референс","2015-12-15"]
["TBUM297464","Апгрейд SCADAPack Controller model P1 до SCADAPack 32 Controller model P4",108290.29,"тариф за штуку","ScadaPack","IDEL2","ET","TRSS","1E3","Smart RTU","2TB","SCADAPack STD","Не входит в ДК","N","C3(7)",null,1,null,"Новый референс","2015-12-15"]
["TBUM297465","Комплект для апгрейда Scadapack, от 900Mhz Fw Scadapack до Scadapack 32",108290.29,"тариф за штуку","ScadaPack","IDEL2","ET","TRSS","1E3","Smart RTU","2TB","SCADAPack STD","Не входит в ДК","N","C3(7)",null,1,null,"Новый референс","2015-12-15"]
["TBUM297467","Комплект для апгрейда Scadapack, от 2.4Ghz Fw Scadapack до Scadapack 32",108290.29,"тариф за штуку","ScadaPack","IDEL2","ET","TRSS","1E3","Smart RTU","2TB","SCADAPack STD","Не входит в ДК","N","C3(7)",null,1,null,"Новый референс","2015-12-15"]
["TBUM297468","Комплект для апгрейда Scadapack, от 900Mhz Mds Scadapack до Scadapack 32",108290.29,"тариф за штуку","ScadaPack","IDEL2","ET","TRSS","1E3","Smart RTU","2TB","SCADAPack STD","Не входит в ДК","N","C3(7)",null,1,null,"Новый референс","2015-12-15"]
["TBUM297573","Шкаф 4.2\" для модулей серии 5000",5259.24,"тариф за штуку","ScadaPack","IDEL2","ET","TRSS","1E3","Smart RTU","2TB","SCADAPack STD","Не входит в ДК","N","C3(6)",null,1,null,"Новый референс","2015-12-15"]
["TBUM297868","Лицензия IEC 60870-5-101/104 SLAVE , SCADAPACK ES/ER OPTION",30955.98,"тариф за штуку","ScadaPack","IDEL2","ET","TRSS","1E3","Smart RTU","2TB","SCADAPack STD","Не входит в ДК","N","C3(7)",null,1,null,"Новый референс","2015-12-15"]
["TBUM310148","IEC61131 программное расширение библиотек для IEC61131",6320.56,"тариф за штуку","ScadaPack","IDEL2","ET","TRSS","1E3","Smart RTU","2TB","SCADAPack STD","Не входит в ДК","N","C3(3)",null,1,null,"Новый референс","2015-12-15"]
["TBUM310166","IEC61131 Workbench, 32 I/O, графический симулятор, online debugger, USB ключ",63299.16,"тариф за штуку","ScadaPack","IDEL2","ET","TRSS","1E3","Smart RTU","2TB","SCADAPack STD","Не входит в ДК","N","C3(5)",null,1,null,"Новый референс","2015-12-15"]
["TBUM310167","IEC61131 Workbench, 128 I/O, графический симулятор , online debugger, USB ключ",107122.44,"тариф за штуку","ScadaPack","IDEL2","ET","TRSS","1E3","Smart RTU","2TB","SCADAPack STD","Не входит в ДК","N","C3(5)",null,1,null,"Новый референс","2015-12-15"]
["TBUM310168","IEC61131 Workbench, 256 I/O, графический симулятор , online debugger, USB ключ",150945.72,"тариф за штуку","ScadaPack","IDEL2","ET","TRSS","1E3","Smart RTU","2TB","SCADAPack STD","Не входит в ДК","N","C3(5)",null,1,null,"Новый референс","2015-12-15"]
["TBUM310169","IEC61131 Workbench,неогран.кол-во I/O, граф. симулятор ,online debugger,USB ключ",214244.88,"тариф за штуку","ScadaPack","IDEL2","ET","TRSS","1E3","Smart RTU","2TB","SCADAPack STD","Не входит в ДК","N","C3(5)",null,1,null,"Новый референс","2015-12-15"]
["TBUM310183","IEC61131 Workbench, 256 I/O, графический симулятор , online debugger, PP ключ",150945.72,"тариф за штуку","ScadaPack","IDEL2","ET","TRSS","1E3","Smart RTU","2TB","SCADAPack STD","Не входит в ДК","N","C3(5)",null,1,null,"Новый референс","2015-12-15"]
["TBUM310187","Обновление IEC61131 Workbench I/O, 32 I/O до 128 I/O",36519.4,"тариф за штуку","ScadaPack","IDEL2","ET","TRSS","1E3","Smart RTU","2TB","SCADAPack STD","Не входит в ДК","N","C3(3)",null,1,null,"Новый референс","2015-12-15"]
["TBUM310188","Обновление IEC61131 Workbench I/O , от 128 I/O до 256 I/O",36519.4,"тариф за штуку","ScadaPack","IDEL2","ET","TRSS","1E3","Smart RTU","2TB","SCADAPack STD","Не входит в ДК","N","C3(3)",null,1,null,"Новый референс","2015-12-15"]
["TBUM310191","Обновление IEC61131 Workbench I/O, от 256 I/O до Unlimited I/O",63299.16,"тариф за штуку","ScadaPack","IDEL2","ET","TRSS","1E3","Smart RTU","2TB","SCADAPack STD","Не входит в ДК","N","C3(3)",null,1,null,"Новый референс","2015-12-15"]
["TBUM310211","Техн. лицензия IEC61131, загрузка/монитор IEC61131 код для контроллера, SW ключ",15840.53,"тариф за штуку","No product line","IDEL2","ET","TRSS","1E3","Smart RTU","2TB","SCADAPack STD","Не входит в ДК","N","C3(3)",null,1,null,"Новый референс","2015-12-15"]
["TBUM310212","Техн. лицензия IEC61131, загрузка/монитор IEC61131 код для контроллера, PP ключ",15840.6,"тариф за штуку","ScadaPack","IDEL2","ET","TRSS","1E3","Smart RTU","2TB","SCADAPack STD","Не входит в ДК","N","C3(5)",null,1,null,"Новый референс","2015-12-15"]
["TBUM310219","Обновление версии ISAGRAF, любой ключ, удаленная активация",21069.119999999999,"тариф за штуку","ScadaPack","IDEL2","ET","TRSS","1E3","Smart RTU","2TB","SCADAPack STD","Не входит в ДК","N","C3(7)",null,1,null,"Новый референс","2015-12-15"]
["TBUM310245","Дополнение SCADAPack IEC61131-3 Workbench V3 для стандартного SCADAPack",32772.6,"тариф за штуку","ScadaPack","IDEL2","ET","TRSS","1EB","Сервисы","2TJ","Поддержка","Не входит в ДК","N","C3(5)",null,1,null,"Новый референс","2015-12-15"]
["TBUM327008","TelePACE Studio - 1 един. лицензия, Ladder Logic Tools для SCADAPack RTU",45274.27,"тариф за штуку","ScadaPack","IDEL2","ET","TRSS","1E3","Smart RTU","2TB","SCADAPack STD","Не входит в ДК","N","C3(3)",null,1,null,"Новый референс","2015-12-15"]
["TBUM327023","Утилита ПО и диагностики RealFLO Gas flow Computer , архив расхода",41528.720000000001,"тариф за штуку","ScadaPack","IDEL2","ET","TRSS","1E9","Вычислители расхода","2TG","Realfo","Не входит в ДК","N","C3(3)",null,1,null,"Новый референс","2015-12-15"]
["TBUM327024","Обновление до последней версии RealFLO",5189.1400000000003,"тариф за штуку","No product line","IDEL2","ET","TRSS","1E9","Вычислители расхода","2TG","Realfo","Не входит в ДК","N","C3(3)",null,1,null,"Новый референс","2015-12-15"]
["TBUM327036","DF1 протокол для полевого апгрейда SCADAPack Controller",19641.12,"тариф за штуку","ScadaPack","IDEL2","ET","TRSS","1E3","Smart RTU","2TB","SCADAPack STD","Не входит в ДК","N","C3(6)",null,1,null,"Новый референс","2015-12-15"]
["TBUM327047","SCADALog, ПК- приложение для восстановления загруженных данных из SCADAPack R",21015.35,"тариф за штуку","ScadaPack","IDEL2","ET","TRSS","1E3","Smart RTU","2TB","SCADAPack STD","Не входит в ДК","N","C3(6)",null,1,null,"Новый референс","2015-12-15"]
["TBUM327048","Утилита ПО и диагностики RealFLO Gas flow Computer ,измерения",41528.720000000001,"тариф за штуку","ScadaPack","IDEL2","ET","TRSS","1E9","Вычислители расхода","2TG","Realfo","Не входит в ДК","N","C3(3)",null,1,null,"Новый референс","2015-12-15"]
["TBUM327049","Активация лицензии для двух каналов Run Gas Flow run-time",19569.72,"тариф за штуку","ScadaPack","IDEL2","ET","TRSS","1E9","Вычислители расхода","2TG","Realfo","Не входит в ДК","N","C3(7)",null,1,null,"Новый референс","2015-12-15"]
["TBUM327050","Активация лицензии для четырех каналов Run Gas Flow run-time",32960.28,"тариф за штуку","ScadaPack","IDEL2","ET","TRSS","1E9","Вычислители расхода","2TG","Realfo","Не входит в ДК","N","C3(7)",null,1,null,"Новый референс","2015-12-15"]
["TBUM327051","Расширение от двух до четырех каналов Run Gas Flow run-time",19300.439999999999,"тариф за штуку","ScadaPack","IDEL2","ET","TRSS","1E9","Вычислители расхода","2TG","Realfo","Не входит в ДК","N","C3(7)",null,1,null,"Новый референс","2015-12-15"]
["TBUM327053","Активация лицензии для десяти каналов Run Gas Flow run-time",72568.92,"тариф за штуку","ScadaPack","IDEL2","ET","TRSS","1E9","Вычислители расхода","2TG","Realfo","Не входит в ДК","N","C3(7)",null,1,null,"Новый референс","2015-12-15"]
["TBUM327057","Расширение от четырех до десяти каналов Run Gas Flow run-time",33046.300000000003,"тариф за штуку","ScadaPack","IDEL2","ET","TRSS","1E9","Вычислители расхода","2TG","Realfo","Не входит в ДК","N","C3(7)",null,1,null,"Новый референс","2015-12-15"]
["TBUM327068","SCADALog апгрейд до последней версии",7369.02,"тариф за штуку","ScadaPack","IDEL2","ET","TRSS","1E3","Smart RTU","2TB","SCADAPack STD","Не входит в ДК","N","C3(6)",null,1,null,"Новый референс","2015-12-15"]
["TBUM327069","Активация лицензии одного канала Run Gas Flow run-time",16308.73,"тариф за штуку","No product line","IDEL2","ET","TRSS","1E9","Вычислители расхода","2TG","Realfo","Не входит в ДК","N","C3(3)",null,1,null,"Новый референс","2015-12-15"]
["TBUM327075","IEC61131 Workbench, 32 I/O, графический симулятор , online debugger, SW ключ",63299.69,"тариф за штуку","ScadaPack","IDEL2","ET","TRSS","1E3","Smart RTU","2TB","SCADAPack STD","Не входит в ДК","N","C3(3)",null,1,null,"Новый референс","2015-12-15"]
["TBUM327076","IEC61131 Workbench, 128 I/O, графический симулятор , online debugger, SW ключ",107122.56,"тариф за штуку","ScadaPack","IDEL2","ET","TRSS","1E3","Smart RTU","2TB","SCADAPack STD","Не входит в ДК","N","C3(3)",null,1,null,"Новый референс","2015-12-15"]
["TBUM327077","IEC61131 Workbench, 256 I/O, графический симулятор , online debugger, SW ключ",150945.42000000001,"тариф за штуку","ScadaPack","IDEL2","ET","TRSS","1E3","Smart RTU","2TB","SCADAPack STD","Не входит в ДК","N","C3(3)",null,1,null,"Новый референс","2015-12-15"]
["TBUM327078","IEC61131 Workbench, неогр. I/O, графический симулятор , online debugger, SW ключ",214245.12,"тариф за штуку","ScadaPack","IDEL2","ET","TRSS","1E3","Smart RTU","2TB","SCADAPack STD","Не входит в ДК","N","C3(3)",null,1,null,"Новый референс","2015-12-15"]
["TBUM327084","C++ Debugger, E10A Emulator, USB Interface для SCADAPack 32/32P",282960.24,"тариф за штуку","ScadaPack","IDEL2","ET","TRSS","1E3","Smart RTU","2TB","SCADAPack STD","Не входит в ДК","N","C3(4)",null,1,null,"Новый референс","2015-12-15"]
["TBUM327087","Лицензия TelePACE Studio -5 мест, Ladder Logic Tools для SCADAPack RTU",135354.6,"тариф за штуку","ScadaPack","IDEL2","ET","TRSS","1E3","Smart RTU","2TB","SCADAPack STD","Не входит в ДК","N","C3(3)",null,1,null,"Новый референс","2015-12-15"]
["TBUM327088","Лицензия TelePACE Studio -25 мест , Ladder Logic Tools для SCADAPack RTU",338409.91,"тариф за штуку","ScadaPack","IDEL2","ET","TRSS","1E3","Smart RTU","2TB","SCADAPack STD","Не входит в ДК","N","C3(3)",null,1,null,"Новый референс","2015-12-15"]
["TBUM327089","Лицензия TelePACE Studio - неограниченная, Ladder Logic Tools для SCADAPack RTU",496659.14,"тариф за штуку","ScadaPack","IDEL2","ET","TRSS","1E3","Smart RTU","2TB","SCADAPack STD","Не входит в ДК","N","C3(3)",null,1,null,"Новый референс","2015-12-15"]
["TBUM327090","Инструменты программ-я C , компилятор & функц. библиотеки для SCADAPack 100",29193.22,"тариф за штуку","ScadaPack","IDEL2","ET","TRSS","1E3","Smart RTU","2TB","SCADAPack STD","Не входит в ДК","N","C3(3)",null,1,null,"Новый референс","2015-12-15"]
["TBUM327091","Обновление инструментов программирования C до последней версии для SCADAPack 100",7436,"тариф за штуку","ScadaPack","IDEL2","ET","TRSS","1E3","Smart RTU","2TB","SCADAPack STD","Не входит в ДК","N","C3(3)",null,1,null,"Новый референс","2015-12-15"]
["TBUM327092","Инструменты программ-я C++ , компилятор & функц библ. для SCADAPack 300 Series",29193.22,"тариф за штуку","ScadaPack","IDEL2","ET","TRSS","1E3","Smart RTU","2TB","SCADAPack STD","Не входит в ДК","N","C3(3)",null,1,null,"Новый референс","2015-12-15"]
["TBUM327093","Обновление инструментов программ C++ до послед версии для SCADAPack 300 Series",7436,"тариф за штуку","ScadaPack","IDEL2","ET","TRSS","1E3","Smart RTU","2TB","SCADAPack STD","Не входит в ДК","N","C3(3)",null,1,null,"Новый референс","2015-12-15"]
["TBUM327094","Инструменты программ-я C++, компилятор & функц библиотеки для SCADAPack 32/32P",414488.52,"тариф за штуку","ScadaPack","IDEL2","ET","TRSS","1E3","Smart RTU","2TB","SCADAPack STD","Не входит в ДК","N","C3(3)",null,1,null,"Новый референс","2015-12-15"]
["TBUM327096","Утилита ПО и диагностики RealFLO Gas flow Computer , архив расхода, PEMEX",49848.79,"тариф за штуку","ScadaPack","IDEL2","ET","TRSS","1E9","Вычислители расхода","2TG","Realfo","Не входит в ДК","N","C3(3)",null,1,null,"Новый референс","2015-12-15"]
["TBUM327097","Утилита ПО и диагностики RealFLO Gas flow Computer , архив расхода, GOST",49848.79,"тариф за штуку","ScadaPack","IDEL2","ET","TRSS","1E9","Вычислители расхода","2TG","Realfo","Не входит в ДК","N","C3(3)",null,1,null,"Новый референс","2015-12-15"]
["TBUM327200","Scadapack E Workbench V6, Однопользовательская лицензия, 1 место",115133.29,"тариф за штуку","ScadaPack","IDEL2","ET","TRSS","1E3","Smart RTU","2TB","SCADAPack STD","Не входит в ДК","N","C3(6)",null,1,null,"Новый референс","2015-12-15"]
["TBUM327202","Scadapack E Workbench V6, Коммандная лицензия, 10 мест",279609.44,"тариф за штуку","ScadaPack","IDEL2","ET","TRSS","1E3","Smart RTU","2TB","SCADAPack STD","Не входит в ДК","N","C3(6)",null,1,null,"Новый референс","2015-12-15"]
["TBUM327206","Scadapack Workbench апгрейд, с V3 до V6 , 1 место, безлимит I/O, 1 год",41119.03,"тариф за штуку","ScadaPack","IDEL2","ET","TRSS","1E3","Smart RTU","2TB","SCADAPack STD","Не входит в ДК","N","C3(6)",null,1,null,"Новый референс","2015-12-15"]
["TBUM327208","Scadapack Workbench V6 апгрейд, от групповой до командной , от 3 до 10 мест",74014.259999999995,"тариф за штуку","ScadaPack","IDEL2","ET","TRSS","1E3","Smart RTU","2TB","SCADAPack STD","Не входит в ДК","N","C3(6)",null,1,null,"Новый референс","2015-12-15"]
["TBUM327211","Scadapack Workbench V6 Лицензия для внутр. целей, 12 мес, не для перепродажи",7401.43,"тариф за штуку","ScadaPack","IDEL2","ET","TRSS","1E3","Smart RTU","2TB","SCADAPack STD","Не входит в ДК","N","C3(6)",null,1,null,"Новый референс","2015-12-15"]
["TBUM327212","Демо - лицензия Scadapack Workbench V6 , 30 дней,10 DVD, требует регистрации",5566,"тариф за штуку","No product line","IDEL2","ET","TRSS","1E3","Smart RTU","2TB","SCADAPack STD","Не входит в ДК","N","C3(6)",null,1,null,"Новый референс","2015-12-15"]
["TBUM327213","Лицензия Scadapack Workbench V6 для партнеров,10 мест, необновляемая лицензия",270901.88,"тариф за штуку","ScadaPack","IDEL2","ET","TRSS","1E3","Smart RTU","2TB","SCADAPack STD","Не входит в ДК","N","C3(6)",null,1,null,"Новый референс","2015-12-15"]
["TBUP312-EC54-AB00","Контроллер SCADAPack 312E RTU,Authen,24v,реле",90952,"тариф за штуку","No product line","IDEL2","ET","TRSS","1E3","Smart RTU","2TC","SCADAPack E","Не входит в ДК","N","C3(6)",null,1,null,"Новый референс","2015-12-15"]
["TBUP312-EC55-AB00","Контроллер SCADAPack 312E RTU,Authen,IEC61131,24v,реле",94431,"тариф за штуку","No product line","IDEL2","ET","TRSS","1E3","Smart RTU","2TC","SCADAPack E","Не входит в ДК","N","C3(6)",null,1,null,"Новый референс","2015-12-15"]
["TBUP313-EA54-AB00","Контроллер SCADAPack 313E RTU,24v,реле",88964,"тариф за штуку","No product line","IDEL2","ET","TRSS","1E3","Smart RTU","2TC","SCADAPack E","Не входит в ДК","N","C3(6)",null,1,null,"Новый референс","2015-12-15"]
["TBUP313-EC54-AB00","Контроллер SCADAPack 313E RTU,Authen,24v,реле",97910,"тариф за штуку","No product line","IDEL2","ET","TRSS","1E3","Smart RTU","2TC","SCADAPack E","Не входит в ДК","N","C3(6)",null,1,null,"Новый референс","2015-12-15"]
["TBUP313-EC55-AB00","Контроллер SCADAPack 313E RTU,Authen,IEC61131,24v,реле",101389,"тариф за штуку","No product line","IDEL2","ET","TRSS","1E3","Smart RTU","2TC","SCADAPack E","Не входит в ДК","N","C3(6)",null,1,null,"Новый референс","2015-12-15"]
["TBUP313-EC55-AB10","Контроллер SCADAPack 313E RTU,Authen,IEC61131,24v,реле,2 A/O",124649,"тариф за штуку","No product line","IDEL2","ET","TRSS","1E3","Smart RTU","2TC","SCADAPack E","Не входит в ДК","N","C3(6)",null,1,null,"Новый референс","2015-12-15"]
["TBUP50-1200","Регистратор SCADAPack 50с 3G модемом и внешней антенной",80587.75,"тариф за штуку","ScadaPack","IDEL2","ET","TRSS","1E3","Smart RTU","2TB","SCADAPack STD","Не входит в ДК","N","C3(6)",null,1,null,"Новый референс","2015-12-15"]
["TBUP50-2100","Регистратор SCADAPack 50 с 2G модемом и встроенной антенной",52798.87,"тариф за штуку","ScadaPack","IDEL2","ET","TRSS","1E3","Smart RTU","2TB","SCADAPack STD","Не входит в ДК","N","C3(6)",null,1,null,"Новый референс","2015-12-15"]
["TBUP50-GWY0","Программный шлюз SCADAPack 50",51409.43,"тариф за штуку","ScadaPack","IDEL2","ET","TRSS","1E3","Smart RTU","2TB","SCADAPack STD","Не входит в ДК","N","C3(6)",null,1,null,"Новый референс","2015-12-15"]
["TBUX297246","Модуль расширения 5411 O/P , 32 точки, 12-24V, открытый коллектор",44120.3,"тариф за штуку","ScadaPack","IDEL2","ET","TRSS","1E3","Smart RTU","2TB","SCADAPack STD","Не входит в ДК","N","C3(6)",null,1,null,"Новый референс","2015-12-15"]
["TM171ALON","Модуль расширен LONWorks для М171P/М172P",8120,"тариф за штуку","No product line","IDCOM","EN","Программируемые логические контроллеры","1II","Логические контроллеры M171","2I2","Аксессуары для логических контроллеров М171","Промышленная MSX коллекция","N","C3(5)",null,1,null,"Новый референс","2015-12-15"]
["TM172AP12PM","12 зажимов для крепления на панели",400,"тариф за штуку","No product line","IDCOM","EN","Программируемые логические контроллеры","1II","Логические контроллеры M171","2I2","Аксессуары для логических контроллеров М171","Промышленная MSX коллекция","N","C3(5)",null,1,null,"Новый референс","2015-12-15"]
["TM172ASCTB28","Терминальный блок с винтами на 28 вх/вых",793,"тариф за штуку","No product line","IDCOM","EN","Программируемые логические контроллеры","1II","Логические контроллеры M171","2I2","Аксессуары для логических контроллеров М171","Промышленная MSX коллекция","N","C3(5)",null,1,null,"Новый референс","2015-12-15"]
["TM172ASCTB42","Терминальный блок с винтами на 42 вх/вых",929,"тариф за штуку","No product line","IDCOM","EN","Программируемые логические контроллеры","1II","Логические контроллеры M171","2I2","Аксессуары для логических контроллеров М171","Промышленная MSX коллекция","N","C3(5)",null,1,null,"Новый референс","2015-12-15"]
["TM172PBG28R","ПЛК М172,без дисплея, 28 I/O, Eth, 2 MB",13804,"тариф за штуку","No product line","IDCOM","EN","Программируемые логические контроллеры","1II","Логические контроллеры M171","2I2","Аксессуары для логических контроллеров М171","Промышленная MSX коллекция","N","C3(5)",null,1,null,"Новый референс","2015-12-15"]
["TM172PBG42R","ПЛК М172,без дисплея, 42 I/O, Eth, 2 MB",19727,"тариф за штуку","No product line","IDCOM","EN","Программируемые логические контроллеры","1II","Логические контроллеры M171","2I2","Аксессуары для логических контроллеров М171","Промышленная MSX коллекция","N","C3(5)",null,1,null,"Новый референс","2015-12-15"]
["TM172PDG28R","ПЛК М172, дисплей, 28 I/O, Eth, 2 MB",15456,"тариф за штуку","No product line","IDCOM","EN","Программируемые логические контроллеры","1II","Логические контроллеры M171","2I2","Аксессуары для логических контроллеров М171","Промышленная MSX коллекция","N","C3(5)",null,1,null,"Новый референс","2015-12-15"]
["TM172PDG28S","ПЛК М172,дисплей, 28I/O,Eth, 2 MB, 2 SSR",16486,"тариф за штуку","No product line","IDCOM","EN","Программируемые логические контроллеры","1II","Логические контроллеры M171","2I2","Аксессуары для логических контроллеров М171","Промышленная MSX коллекция","N","C3(5)",null,1,null,"Новый референс","2015-12-15"]
["TM172PDG42R","ПЛК М172, дисплей, 42 I/O, Eth, 2 MB",21634,"тариф за штуку","No product line","IDCOM","EN","Программируемые логические контроллеры","1II","Логические контроллеры M171","2I2","Аксессуары для логических контроллеров М171","Промышленная MSX коллекция","N","C3(5)",null,1,null,"Новый референс","2015-12-15"]
["TM172PDG42S","ПЛК М172,дисплей, 42I/O,Eth, 2 MB, 2 SSR",22750,"тариф за штуку","No product line","IDCOM","EN","Программируемые логические контроллеры","1II","Логические контроллеры M171","2I2","Аксессуары для логических контроллеров М171","Промышленная MSX коллекция","N","C3(5)",null,1,null,"Новый референс","2015-12-15"]
["VW3A1115","Порт Ethernet IP65 для внешней установки",3300,"тариф за штуку","No product line","IDVSD","FA","Преобразователи частоты (ПЧ) и Устройства плавного пуска (УПП)","0NV","Аксессуары и опции для ПЧ и УПП","2MD","Опции / Аксессуары ATV","Промышленная ЧРП Стандартная","N","C3(6)",null,1,null,"Новый референс","2015-12-15"]
["VW3A9704","Кожух IP21 клеммника, VW3A9704",16000,"тариф за штуку","No product line","IDVSD","FA","Преобразователи частоты (ПЧ) и Устройства плавного пуска (УПП)","0NV","Аксессуары и опции для ПЧ и УПП","2MD","Опции / Аксессуары ATV","Промышленная ЧРП Стандартная","N","C3(6)",null,1,null,"Новый референс","2015-12-15"]
["XCSA503","КОНЦЕВОЙ ВЫКЛЮЧАТЕЛЬ БЕЗОПАСНОСТИ",5188,"тариф за штуку","No product line","IDSEN","EG","Оборудование безопасности","0KZ","Датчики безопасности","2AZ","Выключатели безопасности","Промышленная Стандартная коллекция ","N","C3(7)",null,1,null,"Новый референс","2015-12-15"]
["XCSTR852","КОНЦЕВОЙ ВЫКЛЮЧАТЕЛЬ БЕЗОПАСНОСТИ",3262,"тариф за штуку","No product line","IDSEN","EG","Оборудование безопасности","0KZ","Датчики безопасности","2AZ","Выключатели безопасности","Промышленная Стандартная коллекция ","N","C3(+)",null,1,null,"Новый референс","2015-12-15"]
["XDAL11131","ДЖОЙСТИК АНАЛОГ. XDAL11131",15763,"тариф за штуку","Кнопки и лампы 22мм","IDSIG","DN","Светосигнальная арматура","0J1","Кнопки и лампочки","1VY","Модульные кнопки и лампочки диаметром 22 мм в металлическом корпусе","Промышленная Стандартная коллекция ","N","C3(5)",null,1,"X","Новый референс","2015-12-15"]
["XDAZ901","УПЛОТНИТЕЛЬ ДЛЯ ДЖОЙСТИКОВ XDA",407,"тариф за штуку","No product line","IDSIG","DN","Светосигнальная арматура","0J1","Кнопки и лампочки","1VY","Модульные кнопки и лампочки диаметром 22 мм в металлическом корпусе","Промышленная Стандартная коллекция ","N","C3(+)",null,1,null,"Новый референс","2015-12-15"]
["XE2NP3141","КОНТАКТНЫЙ БЛОК, XE2NP3141",865,"тариф за штуку","No product line","IDSEN","EA","Датчики","0JZ","Концевые выключатели","249","Концевые выключатели","Промышленная Стандартная коллекция ","N","C3(7)",null,1,null,"Новый референс","2015-12-15"]
["XMLB002C2S11","ДАТЧИК ДАВЛЕНИЯ 2,5БАР",15740.64,"тариф за штуку","No product line","IDSEN","EA","Датчики","0K4","Датчики давления","25V","Датчики давления электро-механические","Промышленная Стандартная коллекция ","N","C3(+)",null,1,null,"Новый референс","2015-12-15"]
["XS8C4A4MPP20","ИНДУКТ. ДАТЧИК, 40Х40Х117ММ, 24-240В",4682,"тариф за штуку","No product line","IDSEN","EA","Датчики","0K2","Электронные выключатели","24M","Индуктивные датчики","Промышленная Стандартная коллекция ","N","C3(7)",null,1,null,"Новый референс","2015-12-15"]
["XUSZVA8","АНТИВИБРАЦ. ДЕМПФЕРЫ ДЛЯ СВЕТ. БАР. 8 ШТ",3182.4,"тариф за штуку","No product line","IDSEN","EG","Оборудование безопасности","0L2","Светосигнальные колонны","2BH","Светосигнальные колонны","Промышленная Стандартная коллекция ","N","C3(7)",null,1,null,"Новый референс","2015-12-15"]
["XY2CEDA190","АВАР. ТРОСОВ. ВЫКЛ., XY2CEDA190",18650,"тариф за штуку","No product line","IDSEN","EG","Оборудование безопасности","0KZ","Датчики безопасности","2AM","Вырубные выключатели","Промышленная Стандартная коллекция ","N","C3(7)",null,1,null,"Новый референс","2015-12-15"]
["XY2CEDA196","АВАР. ТРОСОВ. ВЫКЛ., XY2CEDA196",18650,"тариф за штуку","No product line","IDSEN","EG","Оборудование безопасности","0KZ","Датчики безопасности","2AM","Вырубные выключатели","Промышленная Стандартная коллекция ","N","C3(+)",null,1,null,"Новый референс","2015-12-15"]
["XY2CEDA197","АВАР. ТРОСОВ. ВЫКЛ., XY2CEDA197",18650,"тариф за штуку","No product line","IDSEN","EG","Оборудование безопасности","0KZ","Датчики безопасности","2AM","Вырубные выключатели","Промышленная Стандартная коллекция ","N","C3(+)",null,1,null,"Новый референс","2015-12-15"]
["XY2CEDA290","АВАР. ТРОСОВ. ВЫКЛ., XY2CEDA290",18650,"тариф за штуку","No product line","IDSEN","EG","Оборудование безопасности","0KZ","Датчики безопасности","2AM","Вырубные выключатели","Промышленная Стандартная коллекция ","N","C3(7)",null,1,null,"Новый референс","2015-12-15"]
["XY2CEDA296","АВАР. ТРОСОВ. ВЫКЛ., XY2CEDA296",18650,"тариф за штуку","No product line","IDSEN","EG","Оборудование безопасности","0KZ","Датчики безопасности","2AM","Вырубные выключатели","Промышленная Стандартная коллекция ","N","C3(7)",null,1,null,"Новый референс","2015-12-15"]
["XY2CEDA297","АВАР. ТРОСОВ. ВЫКЛ., XY2CEDA297",18650,"тариф за штуку","No product line","IDSEN","EG","Оборудование безопасности","0KZ","Датчики безопасности","2AM","Вырубные выключатели","Промышленная Стандартная коллекция ","N","C3(7)",null,1,null,"Новый референс","2015-12-15"]
["XY2CEDA590","АВАР. ТРОСОВ. ВЫКЛ., XY2CEDA590",18650,"тариф за штуку","No product line","IDSEN","EG","Оборудование безопасности","0KZ","Датчики безопасности","2AM","Вырубные выключатели","Промышленная Стандартная коллекция ","N","C3(7)",null,1,null,"Новый референс","2015-12-15"]
["XY2CEDA596","АВАР. ТРОСОВ. ВЫКЛ., XY2CEDA596",18650,"тариф за штуку","No product line","IDSEN","EG","Оборудование безопасности","0KZ","Датчики безопасности","2AM","Вырубные выключатели","Промышленная Стандартная коллекция ","N","C3(+)",null,1,null,"Новый референс","2015-12-15"]
["XY2CEDA597","АВАР. ТРОСОВ. ВЫКЛ., XY2CEDA597",18650,"тариф за штуку","No product line","IDSEN","EG","Оборудование безопасности","0KZ","Датчики безопасности","2AM","Вырубные выключатели","Промышленная Стандартная коллекция ","N","C3(+)",null,1,null,"Новый референс","2015-12-15"]
["XY2CEDC190","АВАР. ТРОСОВ. ВЫКЛ., XY2CEDС190",19040,"тариф за штуку","No product line","IDSEN","EG","Оборудование безопасности","0KZ","Датчики безопасности","2AM","Вырубные выключатели","Промышленная Стандартная коллекция ","N","C3(+)",null,1,null,"Новый референс","2015-12-15"]
["XY2CEDC290","АВАР. ТРОСОВ. ВЫКЛ., XY2CEDС290",19040,"тариф за штуку","No product line","IDSEN","EG","Оборудование безопасности","0KZ","Датчики безопасности","2AM","Вырубные выключатели","Промышленная Стандартная коллекция ","N","C3(+)",null,1,null,"Новый референс","2015-12-15"]
["XY2CEDC296","АВАР. ТРОСОВ. ВЫКЛ., XY2CEDС296",19040,"тариф за штуку","No product line","IDSEN","EG","Оборудование безопасности","0KZ","Датчики безопасности","2AM","Вырубные выключатели","Промышленная Стандартная коллекция ","N","C3(+)",null,1,null,"Новый референс","2015-12-15"]
["XY2CEDC297","АВАР. ТРОСОВ. ВЫКЛ., XY2CEDС297",19040,"тариф за штуку","No product line","IDSEN","EG","Оборудование безопасности","0KZ","Датчики безопасности","2AM","Вырубные выключатели","Промышленная Стандартная коллекция ","N","C3(+)",null,1,null,"Новый референс","2015-12-15"]
["XY2CEDC590","АВАР. ТРОСОВ. ВЫКЛ., XY2CEDС590",19040,"тариф за штуку","No product line","IDSEN","EG","Оборудование безопасности","0KZ","Датчики безопасности","2AM","Вырубные выключатели","Промышленная Стандартная коллекция ","N","C3(+)",null,1,null,"Новый референс","2015-12-15"]
["XY2CJL15","АВАР. ТРОСОВ. ВЫКЛ., Pg13.5, НЗ+НО, ЛЕВ.",3128,"тариф за штуку","No product line","IDSEN","EG","Оборудование безопасности","0KZ","Датчики безопасности","2AM","Вырубные выключатели","Промышленная Стандартная коллекция ","N","C3(7)",null,1,null,"Новый референс","2015-12-15"]
["XY2CJL15H29","АВАР. ТРОСОВ. ВЫКЛЮЧ., М20, НЗ+НО, ЛЕВ.",3196,"тариф за штуку","No product line","IDSEN","EG","Оборудование безопасности","0KZ","Датчики безопасности","2AM","Вырубные выключатели","Промышленная Стандартная коллекция ","N","C3(7)",null,1,null,"Новый референс","2015-12-15"]
["XY2CJL17","АВАР. ТРОСОВ. ВЫКЛ., Pg13.5, 2НЗ, ЛЕВ.",3570,"тариф за штуку","No product line","IDSEN","EG","Оборудование безопасности","0KZ","Датчики безопасности","2AM","Вырубные выключатели","Промышленная Стандартная коллекция ","N","C3(7)",null,1,null,"Новый референс","2015-12-15"]
["XY2CJL17H29","АВАР. ТРОСОВ. ВЫКЛЮЧ., М20, 2НЗ, ЛЕВЫЙ",3638,"тариф за штуку","No product line","IDSEN","EG","Оборудование безопасности","0KZ","Датчики безопасности","2AM","Вырубные выключатели","Промышленная Стандартная коллекция ","N","C3(7)",null,1,null,"Новый референс","2015-12-15"]
["XY2CJL19","АВАР. ТРОСОВ. ВЫКЛ.,Pg13.5, 2НЗ+НО, ЛЕВ.",3774,"тариф за штуку","No product line","IDSEN","EG","Оборудование безопасности","0KZ","Датчики безопасности","2AM","Вырубные выключатели","Промышленная Стандартная коллекция ","N","C3(7)",null,1,null,"Новый референс","2015-12-15"]
["XY2CJL19H29","АВАР. ТРОСОВ. ВЫКЛЮЧ., М20, 2НЗ+НО, ЛЕВ.",3842,"тариф за штуку","No product line","IDSEN","EG","Оборудование безопасности","0KZ","Датчики безопасности","2AM","Вырубные выключатели","Промышленная Стандартная коллекция ","N","C3(7)",null,1,null,"Новый референс","2015-12-15"]
["XY2CJR15H29","АВАР. ТРОСОВ. ВЫКЛЮЧ., М20, НЗ+НО, ПРАВ.",3196,"тариф за штуку","No product line","IDSEN","EG","Оборудование безопасности","0KZ","Датчики безопасности","2AM","Вырубные выключатели","Промышленная Стандартная коллекция ","N","C3(7)",null,1,null,"Новый референс","2015-12-15"]
["XY2CJR17","АВАР. ТРОСОВ. ВЫКЛ., Pg13.5, 2НЗ, ПРАВЫЙ",3570,"тариф за штуку","No product line","IDSEN","EG","Оборудование безопасности","0KZ","Датчики безопасности","2AM","Вырубные выключатели","Промышленная Стандартная коллекция ","N","C3(7)",null,1,null,"Новый референс","2015-12-15"]
["XY2CJR17H29","АВАР. ТРОСОВ. ВЫКЛЮЧ., М20, 2НЗ, ПРАВ.",3638,"тариф за штуку","No product line","IDSEN","EG","Оборудование безопасности","0KZ","Датчики безопасности","2AM","Вырубные выключатели","Промышленная Стандартная коллекция ","N","C3(7)",null,1,null,"Новый референс","2015-12-15"]
["XY2CJR19","АВАР. ТРОСОВ. ВЫКЛ.,Pg13.5, 2НЗ+НО, ПРАВ",3774,"тариф за штуку","No product line","IDSEN","EG","Оборудование безопасности","0KZ","Датчики безопасности","2AM","Вырубные выключатели","Промышленная Стандартная коллекция ","N","C3(7)",null,1,null,"Новый референс","2015-12-15"]
["XY2CJR19H29","АВАР. ТРОСОВ. ВЫКЛЮЧ., М20, 2НЗ+НО, ПР.",3842,"тариф за штуку","No product line","IDSEN","EG","Оборудование безопасности","0KZ","Датчики безопасности","2AM","Вырубные выключатели","Промышленная Стандартная коллекция ","N","C3(7)",null,1,null,"Новый референс","2015-12-15"]
["XY2CJS15","АВАР. ТРОСОВ. ВЫКЛ.,Pg13.5, НЗ+НО, ПРЯМ",2652,"тариф за штуку","No product line","IDSEN","EG","Оборудование безопасности","0KZ","Датчики безопасности","2AM","Вырубные выключатели","Промышленная Стандартная коллекция ","N","C3(7)",null,1,null,"Новый референс","2015-12-15"]
["XY2CJS15H29","АВАР. ТРОСОВ. ВЫКЛЮЧ., М20, НЗ+НО, ПРЯМ.",2720,"тариф за штуку","No product line","IDSEN","EG","Оборудование безопасности","0KZ","Датчики безопасности","2AM","Вырубные выключатели","Промышленная Стандартная коллекция ","N","C3(7)",null,1,null,"Новый референс","2015-12-15"]
["XY2CJS17","АВАР. ТРОСОВ. ВЫКЛ., Pg13.5, 2НЗ, ПРЯМ.",3094,"тариф за штуку","No product line","IDSEN","EG","Оборудование безопасности","0KZ","Датчики безопасности","2AM","Вырубные выключатели","Промышленная Стандартная коллекция ","N","C3(7)",null,1,null,"Новый референс","2015-12-15"]
["XY2CJS17H29","АВАР. ТРОСОВ. ВЫКЛЮЧ., М20, 2НЗ, ПРЯМОЙ",3162,"тариф за штуку","No product line","IDSEN","EG","Оборудование безопасности","0KZ","Датчики безопасности","2AM","Вырубные выключатели","Промышленная Стандартная коллекция ","N","C3(7)",null,1,null,"Новый референс","2015-12-15"]
["XY2CJS19","АВАРИЙНЫЙ ТРОСОВЫЙ ВЫКЛЮЧАТЕЛЬ, 2 НЗ",3298,"тариф за штуку","No product line","IDSEN","EG","Оборудование безопасности","0KZ","Датчики безопасности","2AM","Вырубные выключатели","Промышленная Стандартная коллекция ","N","C3(7)",null,1,null,"Новый референс","2015-12-15"]
["XY2CJS19H29","АВАР. ТРОСОВ. ВЫКЛЮЧ., М20, 2НЗ+НО, ПРЯМ",3366,"тариф за штуку","No product line","IDSEN","EG","Оборудование безопасности","0KZ","Датчики безопасности","2AM","Вырубные выключатели","Промышленная Стандартная коллекция ","N","C3(7)",null,1,null,"Новый референс","2015-12-15"]
["XY2CZ210","АКСЕССУАР ДЛЯ НАТЯГИВ. ТРОСА ДЛЯ XY2CJ",763,"тариф за штуку","No product line","IDSEN","EG","Оборудование безопасности","0KZ","Датчики безопасности","2AM","Вырубные выключатели","Промышленная Стандартная коллекция ","N","C3(7)",null,1,null,"Новый референс","2015-12-15"]
["XZCP1164L15","КОННЕКТОР М12, С ПРОВОДОМ 15М, 5P,ГНЕЗД.",2085,"тариф за штуку","No product line","IDSEN","EG","Оборудование безопасности","0L2","Светосигнальные колонны","2BH","Светосигнальные колонны","Промышленная Стандартная коллекция ","N","C3(7)",null,1,null,"Новый референс","2015-12-15"]
["XZCP29P11L15","КОННЕКТОР М12, С ПРОВОДОМ 15М, 8P,ГНЕЗД.",4164,"тариф за штуку","No product line","IDSEN","EG","Оборудование безопасности","0KZ","Датчики безопасности","2BV","Магнитные выключатели","Промышленная Стандартная коллекция ","N","C3(7)",null,1,null,"Новый референс","2015-12-15"]
["XZCR1511040A1","КОННЕКТОР С РАЗЪЕМАМИ, M12, 3-pin",976.48,"тариф за штуку","No product line","IDSEN","EA","Датчики","0K6","Кабели и аксессуары","25H","Аксессуары и кабели","Промышленная Стандартная коллекция ","N","C3(7)",null,1,null,"Новый референс","2015-12-15"]
["ZBCY6H101","МАРКИРОВКА ДЛЯ КНОПОК, ZBCY6H101",112,"тариф за штуку","No product line","IDSIG","DN","Светосигнальная арматура","0J1","Кнопки и лампочки","1WA","Аксессуары для кнопок и лампочек диаметров 22 мм","Промышленная Стандартная коллекция ","N","C3(+)",null,10,null,"Новый референс","2015-12-15"]
["ZCKJ4046","КОРПУС УОНЦЕВОГО ВЫКЛЮЧАТЕЛЯ, 2 С/О, Pg1",4550,"тариф за штуку","No product line","IDSEN","EA","Датчики","0JZ","Концевые выключатели","249","Концевые выключатели","Промышленная Стандартная коллекция ","N","C3(+)",null,1,null,"Новый референс","2015-12-15"]
["ZCKS8","КОРПУС КОНЦЕВОГО ВЫКЛЮЧАТЕЛЯ, ZCKS8",1237,"тариф за штуку","No product line","IDSEN","EA","Датчики","0JZ","Концевые выключатели","249","Концевые выключатели","Промышленная Стандартная коллекция ","N","C3(7)",null,1,null,"Новый референс","2015-12-15"]
["ZMLPA1N2SW","ВЫКЛ. ДАВЛ., С ДИСПЛ., 24В, 4-20мА, NPN",8262,"тариф за штуку","No product line","IDSEN","EA","Датчики","0K4","Датчики давления","268","Датчики давления экономичной серии","Промышленная Стандартная коллекция ","N","C3(7)",null,1,null,"Новый референс","2015-12-15"]

{"sheet":"Распродажа","index":4,"n_rows":1115,"n_cols":7,"rows_kept":1115,"cut":false,"hidden":false,"merged":[]}
[]
["Референс","Описание","Группа продукции","Activity","Тариф распродажи","Срок действия цены","Комментарии"]
["RTC48PUN1RNHU","ТЕМПЕРАТ. КОНТР., 48 x 48, УНИВЕРС. ВХ., 1 АВАР. ВЫХ., 1 РЕЛ. ВЫХ., 110/240 VAC","Реле","IDEUR",1542.81,"15.10.2105-31.12.2015"]
["RTC48PUN1RNLU","ТЕМПЕРАТ. КОНТР., 48 x 48, УНИВЕРС. ВХ., 1 АВАР. ВЫХ., 1 РЕЛ. ВЫХ., 24 V AC\\DC","Реле","IDEUR",1681.94,"15.10.2105-31.12.2015"]
["RTC48PUN1SNLU","ТЕМПЕРАТ. КОНТР., 48 x 48, УНИВЕРС. ВХ., 1 АВАР. ВЫХ., 1 ТТР ВЫХ., 24 V AC\\DC","Реле","IDEUR",1681.94,"15.10.2105-31.12.2015"]
["RTC48PUNCRNLU","ТЕМПЕРАТ. КОНТР., 48 x 48, УНИВЕРС. ВХ., 1 АВАР., 1 РЕЛ., 24 V AC\\DC, MODBUS","Реле","IDEUR",2250.88,"15.10.2105-31.12.2015"]
["RTC48PUNCSNLU","ТЕМПЕРАТ. КОНТР., 48 x 48, УНИВЕРС. ВХ., 1 АВАР., 1 ТТР, 24 V AC\\DC, MODBUS","Реле","IDEUR",2250.88,"15.10.2105-31.12.2015"]
["LV510330CVS","АВТ.ВЫКЛ.CompactCVS 100F 36kA 3P TM16D","Easypact CVS","PTCCB",3686.076,"04.09.2015-31.12.2015"]
["LV510331CVS","АВТ.ВЫКЛ.CompactCVS 100F 36kA 3P TM25D","Easypact CVS","PTCCB",3686.076,"04.09.2015-31.12.2015"]
["LV510332CVS","АВТ.ВЫКЛ.CompactCVS 100F 36kA 3P TM32D","Compact CVS","PTCCB",3686.076,"04.09.2015-31.12.2015"]
["LV510333CVS","АВТ.ВЫКЛ.CompactCVS 100F 36kA 3P TM40D","Compact CVS","PTCCB",3686.076,"04.09.2015-31.12.2015"]
["LV510334CVS","АВТ.ВЫКЛ.CompactCVS 100F 36kA 3P TM50D","Easypact CVS","PTCCB",3686.076,"04.09.2015-31.12.2015"]
["LV510336CVS","АВТ.ВЫКЛ.CompactCVS 100F 36kA 3P TM80D","Compact CVS","PTCCB",3686.076,"04.09.2015-31.12.2015"]
["LV510337CVS","АВТ.ВЫКЛ.CompactCVS 100F 36kA 3P TM100D","Easypact CVS","PTCCB",3686.076,"04.09.2015-31.12.2015"]
["LV516302CVS","АВТ.ВЫКЛ.CompactCVS 160B 25kA 3P TM125D","Easypact CVS","PTCCB",4413.8519999999999,"04.09.2015-31.12.2015"]
["LV525303CVS","АВТ.ВЫКЛ.CompactCVS 250B 25kA 3P TM250D","Easypact CVS","PTCCB",6806.4840000000004,"04.09.2015-31.12.2015"]
["LV525332CVS","АВТ.ВЫКЛ.CompactCVS 250F 36kA 3P TM200D","Easypact CVS","PTCCB",8032.8960000000006,"04.09.2015-31.12.2015"]
["LV525333CVS","АВТ.ВЫКЛ.CompactCVS 250F 36kA 3P TM250D","Easypact CVS","PTCCB",8032.8960000000006,"04.09.2015-31.12.2015"]
["LV540510CVS","АВТ.ВЫКЛ.CVS 400N ETS400 50kA 3P 400A ","Easypact CVS","PTCCB",20069.298000000003,"04.09.2015-31.12.2015"]
["LV563510CVS","АВТ.ВЫКЛ.CVS 630N ETS630 50kA 3P 630A ","Easypact CVS","PTCCB",29042.815999999999,"04.09.2015-31.12.2015"]
["LV510306CVS","АВТ. ВЫКЛ. Compact CVS 100B 25kA 3P TM80","Easypact CVS","PTCCB",2835.18,"04.09.2015-31.12.2015"]
["29242","3 СТАЛЬНЫЕ ЗАЩЕЛК.КЛЕММЫ 95ММ2 NS100-160","Compact NSX","PTCCB",392,"07.09.2015-31.12.2015","Можно установить на выключатели Compact NSX/ Easypact CVS"]
["29248","3 РАСПР.КЛЕММЫ 35ММ2+РАЗД.ПОЛ. NS100/250","Compact NSX","PTCCB",2697,"07.09.2015-31.12.2015","Можно установить на выключатели Compact NSX/ Easypact CVS"]
["29259","3 АЛЮМ.ЗАЩЕЛК.КЛЕММЫ 185ММ2 NS100/250","Compact NSX","PTCCB",1131,"07.09.2015-31.12.2015","Можно установить на выключатели Compact NSX/ Easypact CVS"]
["29324","2 ДЛИН.КЛЕМ.ЗАГЛУШКИ 4П NS100/250","Compact NSX","PTCCB",340,"07.09.2015-31.12.2015","Можно установить на выключатели Compact NSX/ Easypact CVS"]
["29338","ВЫНОСН.ПОВОРОТ.ЧЕРН. РУКОЯТКА NS100/250","Compact NSX","PTCCB",6304,"07.09.2015-31.12.2015"]
["29412","Переключатель катушки индуктивности 48V","Compact NSX","PTCCB",1500,"07.09.2015-31.12.2015","Можно установить на выключатели Compact NSX/ Easypact CVS"]
["29435","МОТ-РЕД.T100/160 380/440В AC NS100/160","Compact NSX","PTCCB",20904,"07.09.2015-31.12.2015"]
["31050","ВЫНОС.ЧЕРН.ПОВОРОТН. РУКОЯТКА (INS250)","Compact NSX","PTCCB",700,"07.09.2015-31.12.2015"]
["31563","РАСШИРИТЕЛИ ПОЛЮСОВ 3П (NS250)","Compact NSX","PTCCB",1000,"07.09.2015-31.12.2015","Можно установить на выключатели Compact NSX/ Easypact CVS"]
["32481","3 КЛЕММЫ 35-240MM2+2 РАЗДЕЛИТ. NS400/630","Compact NSX","PTCCB",2480,"07.09.2015-31.12.2015","Можно установить на выключатели Compact NSX/ Easypact CVS"]
["32491","РАСШИРИТЕЛИ ПОЛЮСОВ 4П 52,5ММ NS400/630","Compact NSX","PTCCB",1562,"07.09.2015-31.12.2015","Можно установить на выключатели Compact NSX/ Easypact CVS"]
["32492","РАСШИРИТЕЛИ ПОЛЮСОВ 3П 70ММ (NS400/630)","Compact NSX","PTCCB",1740,"07.09.2015-31.12.2015","Можно установить на выключатели Compact NSX/ Easypact CVS"]
["32518","КОМПЛЕКТ ИЗ 2 КОНТ. ШТЫРЕЙ NS400/630","Compact NSX","PTCCB",914,"07.09.2015-31.12.2015"]
["32570","6 РАЗДЕЛИТЕЛЕЙ ПОЛЮСОВ (NS400/630)","Compact NSX","PTCCB",392,"07.09.2015-31.12.2015","Можно установить на выключатели Compact NSX/ Easypact CVS"]
["32600","ВЫНОС.КР/ЖЕЛТ ПОВ.РУК. (NS400/630)","Compact NSX","PTCCB",7453,"07.09.2015-31.12.2015"]
["32876","COMPACT NB600N DE600 3П 3T","Easypact EZC","PTCCB",10000,"07.09.2015-31.12.2015"]
["EZ4AUX","ВСПОМОГАТЕЛЬНЫЙ КОНТАКТ (AX или AL) EZC400","Easypact EZC","PTCCB",602,"07.09.2015-31.12.2015"]
["EZ4AUX2","ДВОЙНОЙ ВСПОМОГАТЕЛЬНЫЙ КОНТАКТ(2AX или 2AL) EZ400","Easypact EZC","PTCCB",1904,"07.09.2015-31.12.2015"]
["EZ4FASB2","РАЗДЕЛИТЕЛИ ПОЛЮСОВ EZC400 (2 ШТ.)","Easypact EZC","PTCCB",432,"07.09.2015-31.12.2015"]
["EZ4LUG4003","КЛЕММЫ ДЛЯ ПРИС. КАБЕЛЯ 35/300ММ2 3ШТ","Easypact EZC","PTCCB",3386,"07.09.2015-31.12.2015"]
["EZ4ROTE","ВЫНОСНАЯ ПОВОРОТНАЯ РУКОЯТКА EZ400","Easypact EZC","PTCCB",4091,"07.09.2015-31.12.2015"]
["EZ4SHT048ACDC","НЕЗАВИС.РАСЦЕП.24-48В ПЕР/ПОСТ. ТОК EZ400","Easypact EZC","PTCCB",11059,"07.09.2015-31.12.2015"]
["EZ4SHT200ACDC","НЕЗАВИС.РАСЦЕП.100-220В ПЕР/ПОСТ. ТОК EZ400","Easypact EZC","PTCCB",11942,"07.09.2015-31.12.2015"]
["EZC400N3250","АВТ. ВЫКЛ. EZC400 36 KA/415В 3П/3T 250 A","Easypact EZC","PTCCB",10525.5,"07.09.2015-31.12.2015"]
["EZC400N3300","АВТ. ВЫКЛ. EZC400 36 KA/415В 3П/3T 300 A","Easypact EZC","PTCCB",10350,"07.09.2015-31.12.2015"]
["EZC400N3320","АВТ. ВЫКЛ. EZC400 36 KA/415В 3П/3T 320 A","Easypact EZC","PTCCB",10350,"07.09.2015-31.12.2015"]
["EZC400N3400","АВТ. ВЫКЛ. EZC400N 36 KA 400В 3П3Т 400 A","Easypact EZC","PTCCB",11133.9,"07.09.2015-31.12.2015"]
["22012DEK","КМ102-150А-230В-22_контактор AC3","CONTACTORSDEKRAFT","PTSG2",2949.72,"07.09.2015-31.03.2016"]
["22014DEK","Контактор 225А 230В AC3 КМ-102 DEKraft","CONTACTORSDEKRAFT","PTSG2",4060.84,"07.09.2015-31.03.2016"]
["22030DEK","Контактор 225А 400В AC3 КМ-102 DEKraft","CONTACTORSDEKRAFT","PTSG2",4060.84,"07.09.2015-31.03.2016"]
["22032DEK","Контактор 330А 400В AC3 КМ-102 DEKraft","CONTACTORSDEKRAFT","PTSG2",6368.23,"07.09.2015-31.03.2016"]
["14001DEK","УЗО 2P 16А 10мА тип AC УЗО-01 6кА DEKraft","RCCBDEKRAFT","PTSG2",411.92,"07.09.2015-31.03.2016"]
["14007DEK","УЗО 2P 40А 30мА тип AC УЗО-01 6кА DEKraft","RCCBDEKRAFT","PTSG2",281.56,"07.09.2015-31.03.2016"]
["14018DEK","УЗО01-2Р-016А-300_выкл. диф. тока","RCCBDEKRAFT","PTSG2",411.92,"07.09.2015-31.03.2016"]
["14022DEK","УЗО01-2Р-063А-300_выкл. диф. тока","RCCBDEKRAFT","PTSG2",411.92,"07.09.2015-31.03.2016"]
["14030DEK","УЗО01-4Р-032А-030_выкл. диф. тока","RCCBDEKRAFT","PTSG2",412.36,"07.09.2015-31.03.2016"]
["14031DEK","УЗО01-4Р-040А-030_выкл. диф. тока","RCCBDEKRAFT","PTSG2",385.39,"07.09.2015-31.03.2016"]
["14032DEK","УЗО 4P 63А 30мА тип AC УЗО-01 6кА DEKraft","RCCBDEKRAFT","PTSG2",443.27,"07.09.2015-31.03.2016"]
["14033DEK","УЗО01-4Р-080А-030_выкл. диф. тока","RCCBDEKRAFT","PTSG2",603.27,"07.09.2015-31.03.2016"]
["14035DEK","УЗО01-4Р-016А-100_выкл. диф. тока","RCCBDEKRAFT","PTSG2",667.71,"07.09.2015-31.03.2016"]
["14036DEK","УЗО01-4Р-025А-100_выкл. диф. тока","RCCBDEKRAFT","PTSG2",603.27,"07.09.2015-31.03.2016"]
["14040DEK","УЗО 4P 80А 100мА тип AC УЗО-01 6кА DEKraft","RCCBDEKRAFT","PTSG2",563.79999999999995,"07.09.2015-31.03.2016"]
["14041DEK","УЗО 4P 100A 100мА тип AC УЗО-01 6кА DEKraft","RCCBDEKRAFT","PTSG2",563.79999999999995,"07.09.2015-31.03.2016"]
["14042DEK","УЗО01-4Р-016А-300_выкл. диф. тока","RCCBDEKRAFT","PTSG2",563.79999999999995,"07.09.2015-31.03.2016"]
["14043DEK","УЗО01-4Р-025А-300_выкл. диф. тока","RCCBDEKRAFT","PTSG2",563.79999999999995,"07.09.2015-31.03.2016"]
["14045DEK","УЗО01-4Р-040А-300_выкл. диф. тока","RCCBDEKRAFT","PTSG2",603.27,"07.09.2015-31.03.2016"]
["14046DEK","УЗО01-4Р-063А-300_выкл. диф. тока","RCCBDEKRAFT","PTSG2",563.79999999999995,"07.09.2015-31.03.2016"]
["14048DEK","УЗО01-4Р-100А-300_выкл. диф. тока","RCCBDEKRAFT","PTSG2",603.27,"07.09.2015-31.03.2016"]
["PI-1-B","ХИТ 1-местная изолирующая пластина О/У, БЕЛЫЙ","WDHIT","PTWDA",4.83,"07.09.2015-31.03.2016"]
["PI-2-B","ХИТ 2-местная изолирующая пластина О/У, БЕЛЫЙ","WDHIT","PTWDA",6.44,"07.09.2015-31.03.2016"]
["GSL000110","GLOSSA Коробка наружного монтажа, БЕЛЫЙ","WDGLOSSA","PTWDA",100.06,"07.09.2015-31.03.2016"]
["GSL000210","GLOSSA Расширение коробки наружного монтажа, БЕЖЕВЫЙ","WDGLOSSA","PTWDA",100.06,"07.09.2015-31.03.2016"]
["GSL000310","GLOSSA Коробка наружного монтажа, АЛЮМИНИЙ","WDGLOSSA","PTWDA",150.09,"07.09.2015-31.03.2016"]
["GSL000410","GLOSSA Коробка наружного монтажа, ТИТАН","WDGLOSSA","PTWDA",150.09,"07.09.2015-31.03.2016"]
["GSL000510","GLOSSA Коробка наружного монтажа, ДЕРЕВО ДУБ","WDGLOSSA","PTWDA",200.12,"07.09.2015-31.03.2016"]
["GSL000110C","GLOSSA Расширение коробки наружного монтажа, БЕЛЫЙ","WDGLOSSA","PTWDA",44.06,"07.09.2015-31.03.2016"]
["GSL000210C","GLOSSA Расширение коробки наружного монтажа, БЕЖЕВЫЙ","WDGLOSSA","PTWDA",44.06,"07.09.2015-31.03.2016"]
["GSL000310C","GLOSSA Расширение коробки наружного монтажа, АЛЮМИНИЙ","WDGLOSSA","PTWDA",66.099999999999994,"07.09.2015-31.03.2016"]
["GSL000410C","GLOSSA Расширение коробки наружного монтажа, ТИТАН","WDGLOSSA","PTWDA",66.099999999999994,"07.09.2015-31.03.2016"]
["GSL000510C","GLOSSA Расширение коробки наружного монтажа, ДЕРЕВО ДУБ","WDGLOSSA","PTWDA",88.15,"07.09.2015-31.03.2016"]
["RS10-407-B","ПРИМА двойная РОЗЕТКА С/У без з/к без шт. 16А 250В, БЕЛЫЙ, опт.упак. Россия","WDPRIMA","PTWDA",47.52,"07.09.2015-31.03.2016"]
["RS10-407-S","ПРИМА двойная РОЗЕТКА С/У без з/к без шт. 16А 250В, СЛ.КОСТЬ, опт.упак. Россия","WDPRIMA","PTWDA",48.4,"07.09.2015-31.03.2016"]
["RS10-407-SI","ПРИМА двойная РОЗЕТКА С/У без з/к без шт. 16А 250В, СЛ.КОСТЬ, розн.упак. Россия","WDPRIMA","PTWDA",49.04,"07.09.2015-31.03.2016"]
["RS16-007-B","ПРИМА двойная РОЗЕТКА С/У с з/к со шт. 16А 250В, БЕЛЫЙ, опт.упак. Россия","WDPRIMA","PTWDA",60.048999999999999,"07.09.2015-31.03.2016"]
["RS16-007-BI","ПРИМА двойная РОЗЕТКА С/У с з/к со шт. 16А 250В, БЕЛЫЙ, розн.упак. Россия","WDPRIMA","PTWDA",66.790000000000006,"07.09.2015-31.03.2016"]
["RS16-007-S","ПРИМА двойная РОЗЕТКА С/У с з/к со шт. 16А 250В, СЛ.КОСТЬ, опт.упак. Россия","WDPRIMA","PTWDA",64.87,"07.09.2015-31.03.2016"]
["RS16-007-SI","ПРИМА двойная РОЗЕТКА С/У с з/к со шт. 16А 250В, СЛ.КОСТЬ, розн.упак. Россия","WDPRIMA","PTWDA",68.45,"07.09.2015-31.03.2016"]
["RA10-403-B","ПРИМА двойная РОЗЕТКА О/У без з/к без шт. 16А 250В, БЕЛЫЙ, опт.упак. Россия","WDPRIMA","PTWDA",41.78,"07.09.2015-31.03.2016"]
["RA10-403I-7I","ПРИМА двойная РОЗЕТКА О/У без з/к без шт.ИЗОЛ.ПЛ.16А 250В,СОСНА,розн.упак.Россия","WDPRIMA","PTWDA",127.05,"07.09.2015-31.03.2016"]
["RA10-403I-8I","ПРИМА двойная РОЗЕТКА О/У без з/к без шт.ИЗОЛ.ПЛ.16А 250В,БУК,розн.упак.Россия","WDPRIMA","PTWDA",127.05,"07.09.2015-31.03.2016"]
["RA10-403I-B","ПРИМА двойная РОЗЕТКА О/У без з/к без шт.ИЗОЛ.ПЛ.16А 250В, БЕЛЫЙ,опт.упак.Россия","WDPRIMA","PTWDA",47.68,"07.09.2015-31.03.2016"]
["RA10-403I-S","ПРИМА двойная РОЗЕТКА О/У без з/к без шт.ИЗОЛ.ПЛ.16А 250В,СЛ.КОСТЬ,опт.уп.Россия","WDPRIMA","PTWDA",48.585100000000004,"07.09.2015-31.03.2016"]
["RA10-403I-SI","ПРИМА двойная РОЗЕТКА О/У без з/к без шт.ИЗОЛ.ПЛ.16А250В,СЛ.КОСТЬ,розн.уп.Россия","WDPRIMA","PTWDA",50,"07.09.2015-31.03.2016"]
["RA10-403M-B","ПРИМА двойная РОЗЕТКА О/У без з/к без шт.МОНТ.ПЛ.16А 250В, БЕЛЫЙ,опт.упак.Россия","WDPRIMA","PTWDA",50.2,"07.09.2015-31.03.2016"]
["RA10-403M-BI","ПРИМА двойная РОЗЕТКА О/У без з/к без шт.МОНТ.ПЛ.16А 250В,БЕЛЫЙ,розн.упак.Россия","WDPRIMA","PTWDA",51.4,"07.09.2015-31.03.2016"]
["RA10-403M-S","ПРИМА двойная РОЗЕТКА О/У без з/к без шт.МОНТ.ПЛ.16А 250В,СЛ.КОСТЬ,опт.уп.Россия","WDPRIMA","PTWDA",50.66,"07.09.2015-31.03.2016"]
["RA10-403-S","ПРИМА двойная РОЗЕТКА О/У без з/к без шт. 16А 250В, СЛ.КОСТЬ, опт.упак. Россия","WDPRIMA","PTWDA",42.147600000000004,"07.09.2015-31.03.2016"]
["RA10-403-SI","ПРИМА двойная РОЗЕТКА О/У без з/к без шт. 16А 250В, СЛ.КОСТЬ, розн.упак. Россия","WDPRIMA","PTWDA",43.177600000000005,"07.09.2015-31.03.2016"]
["RA16-757-B","ПРИМА двойная РОЗЕТКА О/У с з/к со шт. 16А 250В, БЕЛЫЙ, опт.упак. Россия","WDPRIMA","PTWDA",58.8,"07.09.2015-31.03.2016"]
["RA16-757-BI","ПРИМА двойная РОЗЕТКА О/У с з/к со шт. 16А 250В, БЕЛЫЙ, розн.упак. Россия","WDPRIMA","PTWDA",59.84,"07.09.2015-31.03.2016"]
["RA16-757I-8I","ПРИМА двойная РОЗЕТКА О/У  с з/к со шт. ИЗОЛ.ПЛ.16А 250В,БУК,розн.упак.Россия","WDPRIMA","PTWDA",184.12,"07.09.2015-31.03.2016"]
["RA16-757I-B","ПРИМА двойная РОЗЕТКА О/У с з/к со шт.ИЗОЛ.ПЛ.16А 250В, БЕЛЫЙ,опт.упак.Россия","WDPRIMA","PTWDA",64.89,"07.09.2015-31.03.2016"]
["RA16-757I-BI","ПРИМА двойная РОЗЕТКА О/У с з/к со шт.ИЗОЛ.ПЛ.16А 250В,БЕЛЫЙ,розн.упак.Россия","WDPRIMA","PTWDA",67.95,"07.09.2015-31.03.2016"]
["RA16-757I-S","ПРИМА двойная РОЗЕТКА О/У с з/к со шт.ИЗОЛ.ПЛ.16А 250В,СЛ.КОСТЬ,опт.уп.Россия","WDPRIMA","PTWDA",64.89,"07.09.2015-31.03.2016"]
["RA16-757I-SI","ПРИМА двойная РОЗЕТКА О/У с з/к со шт.ИЗОЛ.ПЛ.16А250В,СЛ.КОСТЬ,розн.уп.Россия","WDPRIMA","PTWDA",67.95,"07.09.2015-31.03.2016"]
["RA16-757M-B","ПРИМА двойная РОЗЕТКА О/У с з/к со шт.МОНТ.ПЛ.16А 250В, БЕЛЫЙ,опт.упак.Россия","WDPRIMA","PTWDA",66.66,"07.09.2015-31.03.2016"]
["RA16-757M-BI","ПРИМА двойная РОЗЕТКА О/У с з/к со шт.МОНТ.ПЛ.16А 250В,БЕЛЫЙ,розн.упак.Россия","WDPRIMA","PTWDA",70.08,"07.09.2015-31.03.2016"]
["RA16-757M-S","ПРИМА двойная РОЗЕТКА О/У с з/к со шт.МОНТ.ПЛ.16А 250В,СЛ.КОСТЬ,опт.уп.Россия","WDPRIMA","PTWDA",69.73,"07.09.2015-31.03.2016"]
["RA16-757M-SI","ПРИМА двойная РОЗЕТКА О/У с з/к со шт.МОНТ.ПЛ.16А250В,СЛ.КОСТЬ,розн.уп.Россия","WDPRIMA","PTWDA",70.08,"07.09.2015-31.03.2016"]
["RA16-757-S","ПРИМА двойная РОЗЕТКА О/У с з/к со шт. 16А 250В, СЛ.КОСТЬ, опт.упак. Россия","WDPRIMA","PTWDA",59.88,"07.09.2015-31.03.2016"]
["RS10-231-B","ХИТ двойная РОЗЕТКА С/У без з/к без шторок 16А 250В, БЕЛЫЙ. Россия","WDHIT","PTWDA",38.53,"07.09.2015-31.03.2016"]
["RS16-232-B","ХИТ двойная РОЗЕТКА С/У с з/к без шторок 16А 250В, БЕЛЫЙ. Россия","WDHIT","PTWDA",50.058,"07.09.2015-31.03.2016"]
["RA10-233-B","ХИТ двойная РОЗЕТКА О/У без з/к без шторок 16А 250В, БЕЛЫЙ. Россия","WDHIT","PTWDA",33.948799999999999,"07.09.2015-31.03.2016"]
["RA16-234I-B","ХИТ двойная РОЗЕТКА О/У с з/к без шторок ИЗОЛ.ПЛ. 16А 250В, БЕЛЫЙ. Россия","WDHIT","PTWDA",49,"07.09.2015-31.03.2016"]
["RS10-224-BI","РОНДО двойная РОЗЕТКА С/У без з/к со штороками 16А 250В, БЕЛЫЙ. Россия","WDRONDO","PTWDA",69.260000000000005,"07.09.2015-31.03.2016"]
["RS10-224-SI","РОНДО двойная РОЗЕТКА С/У без з/к со штороками 16А 250В, СЛ.КОСТЬ. Россия","WDRONDO","PTWDA",70.510000000000005,"07.09.2015-31.03.2016"]
["RS16-223-BI","РОНДО двойная РОЗЕТКА С/У с з/к со штороками 16А 250В, БЕЛЫЙ. Россия","WDRONDO","PTWDA",86.78,"07.09.2015-31.03.2016"]
["RS16-223-SI","РОНДО двойная РОЗЕТКА С/У с з/к со штороками 16А 250В, СЛ.КОСТЬ. Россия","WDRONDO","PTWDA",90.04,"07.09.2015-31.03.2016"]
["RS16-756-BI","РОНДО двойная РОЗЕТКА С/У с з/к без шторок 16А 250В, БЕЛЫЙ. Россия","WDRONDO","PTWDA",75.849199999999996,"07.09.2015-31.03.2016"]
["RS16-756-SI","РОНДО двойная РОЗЕТКА С/У с з/к без шторок 16А 250В, СЛ.КОСТЬ. Россия","WDRONDO","PTWDA",77.239999999999995,"07.09.2015-31.03.2016"]
["EZC400N3350","АВТ. ВЫКЛ. EZC400 36 KA/415В 3П/3T 350 A","Easypact EZC","PTCCB",11500,"07.09.2015-31.12.2015"]
["49872","КЛЕММНАЯ ЗАГЛУШКА ДЛЯ ISFT250","Fupact","PTCCB",736,"07.09.2015-31.12.2015"]
["49875","КЛЕММНАЯ ЗАГЛУШКА ДЛЯ ISFT400","Fupact","PTCCB",626,"07.09.2015-31.12.2015"]
["49876","КЛЕММНАЯ ЗАГЛУШКА ДЛЯ ISFT630","Fupact","PTCCB",612,"07.09.2015-31.12.2015"]
["49877","ПРИСП. ДЛЯ МОНТАЖА НА DIN-РЕЙКУ ISFT100","Fupact","PTCCB",234,"07.09.2015-31.12.2015"]
["49878","РАМКА ПЕР.ПАН. ДЛЯ 1 УСТР. ДЛЯ ISFT100N","Fupact","PTCCB",674,"07.09.2015-31.12.2015"]
["49879","РАМКА ПЕР.ПАН. ДЛЯ 2 УСТРОЙСТВ ISFT100N","Fupact","PTCCB",900,"07.09.2015-31.12.2015"]
["49881","РАМКА ПЕР.ПАН. ДЛЯ 1 УСТР. ДЛЯ ISFT160N","Fupact","PTCCB",674,"07.09.2015-31.12.2015"]
["49882","РАМКА ПЕР.ПАН. ДЛЯ 1УСТР.+1СЛОТА ISFT160N","Fupact","PTCCB",1164,"07.09.2015-31.12.2015"]
["49883","ВСПОМ.ПЕРЕКЛ.КОНТАКТ НО+НЗ ДЛЯ ISFT160","Fupact","PTCCB",462,"07.09.2015-31.12.2015"]
["49884","РАМКА ПЕР.ПАН. ДЛЯ 1 УСТР. ДЛЯ ISFT250","Fupact","PTCCB",1348,"07.09.2015-31.12.2015"]
["49887","РАМКА ПЕР.ПАН. ДЛЯ 1 УСТР. ДЛЯ ISFT400","Fupact","PTCCB",1544,"07.09.2015-31.12.2015"]
["49889","РАМКА ПЕР.ПАН. ДЛЯ 1 УСТР. ДЛЯ ISFT630","Fupact","PTCCB",1714,"07.09.2015-31.12.2015"]
["49892","БЛОК ВСПОМ.ПЕРЕКЛ.КОНТАКТ НО+НЗ ДЛЯ ПРЕД.ISFT160","Fupact","PTCCB",1577,"07.09.2015-31.12.2015"]
["LV480755","ВСПОМ.ПЕРЕКЛ.КОНТАКТ НО+НЗ ДЛЯ ISFT100N","Fupact","PTCCB",296.8,"07.09.2015-31.12.2015"]
["LV480756","КЛЕММНАЯ ЗАГЛУШКА (Х2) ДЛЯ ISFT100N","Fupact","PTCCB",212.8,"07.09.2015-31.12.2015"]
["LV480861","КЛЕММА ДЛЯ ПРИСОЕД.CU/AL КАБЕЛЯ 95ММ2 (Х3)","Fupact","PTCCB",836,"07.09.2015-31.12.2015"]
["LV480862","КЛЕММА ДЛЯ ПРИСОЕД.ГИБКИХ ШИН (Х3)","Fupact","PTCCB",188,"07.09.2015-31.12.2015"]
["LV480873","ВСПОМОГАТ.ПЕРЕКЛ.КОНТАКТ НО+НЗ ДЛЯ ISFL160","Fupact","PTCCB",434.40000000000003,"07.09.2015-31.12.2015"]
["LV480874","ВСПОМОГАТ.ПЕРЕКЛ.КОНТАКТ НО+НЗ ДЛЯ ISFT100,250-630,I","Fupact","PTCCB",387,"07.09.2015-31.12.2015"]
["AB1AB7P32","КОНЦЕВОЙ ОГРАНИЧИТЕЛЬ ПЛАСТИКОВЫЙ ШИРИНОЙ 7,5ММ","Terminals","PTUES",21.874776000000001,"07.09.2015-31.12.2015"]
["AB1AB8R35","КОНЦЕВОЙ ОГРАНИЧИТЕЛЬ ЗАЩЕЛКИВАЮЩИЙСЯ","Terminals","PTUES",30.323999999999998,"07.09.2015-31.12.2015"]
["AB1AC2","ТОРЦЕВАЯ КРЫШКА ДЛЯ МИНИКЛЕММНИКОВ СЕЧЕНИЕМ ПРОВОДА 2,5-4ММ2, СЕРАЯ","Terminals","PTUES",11.681999999999999,"07.09.2015-31.12.2015"]
["AB1ACN10","ТОРЦЕВАЯ КРЫШКА ДЛЯ КЛЕММНИКОВ СЕЧЕНИЕМ ПРОВОДА 10ММ2, СЕРАЯ","Terminals","PTUES",14.273999999999999,"07.09.2015-31.12.2015"]
["AB1ACN10BL","ТОРЦЕВАЯ КРЫШКА ДЛЯ КЛЕММНИКОВ СЕЧЕНИЕМ ПРОВОДА 10ММ2, СИНЯЯ","Terminals","PTUES",20.688000000000002,"07.09.2015-31.12.2015"]
["AB1ACN16","ТОРЦЕВАЯ КРЫШКА ДЛЯ КЛЕММНИКОВ СЕЧЕНИЕМ ПРОВОДА 16ММ2, СЕРАЯ","Terminals","PTUES",19.139999999999997,"07.09.2015-31.12.2015"]
["AB1AL4","ПЕРЕМЫЧКА НЕИЗОЛИРОВАННАЯ ДЛЯ КЛЕММНИКОВ СЕЧЕНИЕМ 4ММ2, 70 ПОЛЮСНАЯ","Terminals","PTUES",717.79799999999989,"07.09.2015-31.12.2015"]
["AB1ALN10","ПЕРЕМЫЧКА ДЛЯ КЛЕММНИКОВ СЕЧЕНИЕМ 10ММ2, 40 ПОЛЮСНАЯ","Terminals","PTUES",1178.1719999999998,"07.09.2015-31.12.2015"]
["AB1ALN102","ПЕРЕМЫЧКА ДЛЯ КЛЕММНИКОВ СЕЧЕНИЕМ 10ММ2, 2 ПОЛЮСНАЯ","Terminals","PTUES",61.424000000000007,"07.09.2015-31.12.2015"]
["AB1ALN22","ПЕРЕМЫЧКА ДЛЯ КЛЕММНИКОВ СЕЧЕНИЕМ 2,5ММ2, 2 ПОЛЮСНАЯ","Terminals","PTUES",66.035088000000002,"07.09.2015-31.12.2015"]
["AB1ALN412","ПЕРЕМЫЧКА 4ММ2 12 ПОЛЮСН","Terminals","PTUES",253.37600000000003,"07.09.2015-31.12.2015"]
["AB1ASN10","РАЗДЕЛИТЕЛЬ ДЛЯ КЛЕММНИКОВ СЕЧЕНИЕМ 10ММ2, СЕРЫЙ","Terminals","PTUES",24.744,"07.09.2015-31.12.2015"]
["AB1B630","ЛЕНТА МАРКИРОВКИ ДЛЯ КЛЕММНИКОВ ШИРИНОЙ 6ММ, ЦИФРЫ 21...30","Terminals","PTUES",10.373999999999999,"07.09.2015-31.12.2015"]
["AB1B640","ЛЕНТА МАРКИРОВКИ ДЛЯ КЛЕММНИКОВ ШИРИНОЙ 6ММ, ЦИФРЫ 31...40","Terminals","PTUES",10.373999999999999,"07.09.2015-31.12.2015"]
["AB1B650","ЛЕНТА МАРКИРОВКИ ДЛЯ КЛЕММНИКОВ ШИРИНОЙ 6ММ, ЦИФРЫ 41...50","Terminals","PTUES",10.373999999999999,"07.09.2015-31.12.2015"]
["AB1BB24035","КЛЕММНИК С КРЕПЛЕНИЕМ ТИПА БОЛТ-БОЛТ, 2 ТЧК ПОДКЛЮЧЕНИЯ, СЕЧЕНИЕ ПРОВОДА 240MM2","Terminals","PTUES",946.49599999999998,"07.09.2015-31.12.2015"]
["AB1BC9535","КЛЕММНИК С КРЕПЛЕНИЕМ ТИПА БОЛТ-ЗАЖИМ, 2 ТЧК ПОДКЛЮЧЕНИЯ, СЕЧЕНИЕ ПРОВОДА 95ММ2","Terminals","PTUES",425.85599999999999,"07.09.2015-31.12.2015"]
["AB1BE","ПЕРЕМЫЧКА НЕИЗОЛИРОВАННАЯ ДЛЯ КЛЕММНИКОВ *ETN/*ET4, 70 ПОЛЮСНАЯ","Terminals","PTUES",315.666,"07.09.2015-31.12.2015"]
["AB1CA16","ЖЕЛТАЯ ЗАЩИТНАЯ КРЫШКА ДЛЯ КЛЕММНИКОВ СЕЧЕНИЕМ 16ММ2","Terminals","PTUES",12.808000000000002,"07.09.2015-31.12.2015"]
["AB1CA4","ЖЕЛТАЯ ЗАЩИТНАЯ КРЫШКА ДЛЯ КЛЕММНИКОВ СЕЧЕНИЕМ 4ММ2","Terminals","PTUES",10.248000000000001,"07.09.2015-31.12.2015"]
["AB1CC410RO","ПЕРЕМЫЧКА БОКОВАЯ ДЛЯ AB1* 10 ПОЛЮСН","Terminals","PTUES",96.048000000000002,"07.09.2015-31.12.2015"]
["AB1CP1","КОЖУХ ЗАЩИТНЫЙ ДЛЯ КЛЕММНИКОВ СЕЧЕНИЕМ ПРОВОДА 95ММ2","Terminals","PTUES",301.13399999999996,"07.09.2015-31.12.2015"]
["AB1CS4","МАРКИРОВКА \\ОПАСНО\\ ДЛЯ КЛЕММНИКОВ СЕЧЕНИЕМ 4ММ2","Terminals","PTUES",21.929999999999996,"07.09.2015-31.12.2015"]
["AB1CSN10","МАРКИРОВКА \\ОПАСНО\\ ДЛЯ КЛЕММНИКОВ СЕЧЕНИЕМ 10ММ2","Terminals","PTUES",69.28,"07.09.2015-31.12.2015"]
["AB1CT1","ТОРЦЕВАЯ КРЫШКА ДЛЯ КЛЕММНИКОВ СЕЧЕНИЕМ ПРОВОДА 95ММ2","Terminals","PTUES",69.947999999999993,"07.09.2015-31.12.2015"]
["AB1CT2","ТОРЦЕВАЯ КРЫШКА ДЛЯ КЛЕММНИКОВ СЕЧЕНИЕМ ПРОВОДА 150...240ММ2","Terminals","PTUES",88.151999999999987,"07.09.2015-31.12.2015"]
["AB1ET435U","КЛЕММНИК ВИНТОВОЙ ПРОХОДНОЙ, СЕЧЕНИЕМ ПРОВОДА 4ММ2, 2ВХ/2ВЫХ СЕРЫЙ","Terminals","PTUES",91.308000000000007,"07.09.2015-31.12.2015"]
["AB1ETN335U","КЛЕММНИК ВИНТОВОЙ ПРОХОДНОЙ, СЕЧЕНИЕМ ПРОВОДА 4ММ2, 3 ТОЧКИ ПОДКЛЮЧЕНИЯ, СЕРЫЙ","Terminals","PTUES",63.101999999999997,"07.09.2015-31.12.2015"]
["AB1ETNTP435U","КЛЕММНИК ВИНТ ПРОХОД 4ММ2 2ВХ/2ВЫХ СЕРЫЙ","Terminals","PTUES",290.03200000000004,"07.09.2015-31.12.2015"]
["AB1FU10135UB","КЛЕММНИК ВИНТ,ДЛЯ ПРОВОДА 10ММ2,С ПЛАВКИМ ПРЕДОХРАНИТЕЛЕМ 5*20,СВЕТОДИОДОМ 28В","Terminals","PTUES",284.72399999999999,"07.09.2015-31.12.2015"]
["AB1FUSE435U5X","КЛЕММНИК ВИНТ,4ММ2,С ДЕРЖАТЕЛЕМ-РАЪЕД ПЛАВКОГО ПРЕДОХРАНИТЕЛЯ 5*20 ИЛИ 5*25","Terminals","PTUES",232.51799999999997,"07.09.2015-31.12.2015"]
["AB1FUSE435U5XB","КЛЕММНИК ВИНТ,ПРОВОД 4ММ2,С ДЕРЖАТЕЛЕМ-РАЪЕД ПЛАВК ПРЕДОХР 5*20/5*25,СВТД 12-24В","Terminals","PTUES",332.04599999999999,"07.09.2015-31.12.2015"]
["AB1GB","ЛЕНТА 10 ШТ МАРКИРОВКИ НАБОРНОЙ, БУКВА B","Terminals","PTUES",14.928000000000001,"07.09.2015-31.12.2015"]
["AB1GC","ЛЕНТА 10 ШТ МАРКИРОВКИ НАБОРНОЙ, БУКВА C","Terminals","PTUES",14.928000000000001,"07.09.2015-31.12.2015"]
["AB1GD","ЛЕНТА 10 ШТ МАРКИРОВКИ НАБОРНОЙ, БУКВА D","Terminals","PTUES",14.928000000000001,"07.09.2015-31.12.2015"]
["AB1GE","ЛЕНТА 10 ШТ МАРКИРОВКИ НАБОРНОЙ, БУКВА E","Terminals","PTUES",14.928000000000001,"07.09.2015-31.12.2015"]
["AB1GG","ЛЕНТА 10 ШТ МАРКИРОВКИ НАБОРНОЙ, БУКВА G","Terminals","PTUES",14.928000000000001,"07.09.2015-31.12.2015"]
["AB1GH","ЛЕНТА 10 ШТ МАРКИРОВКИ НАБОРНОЙ, БУКВА H","Terminals","PTUES",14.648,"07.09.2015-31.12.2015"]
["AB1GK","ЛЕНТА 10 ШТ МАРКИРОВКИ НАБОРНОЙ, БУКВА K","Terminals","PTUES",21.977048250000003,"07.09.2015-31.12.2015"]
["AB1GQ","ЛЕНТА 10 ШТ МАРКИРОВКИ НАБОРНОЙ, БУКВА Q","Terminals","PTUES",21.977048250000003,"07.09.2015-31.12.2015"]
["AB1GU","ЛЕНТА 10 ШТ МАРКИРОВКИ НАБОРНОЙ, БУКВА U","Terminals","PTUES",21.977048250000003,"07.09.2015-31.12.2015"]
["AB1L2ET","ПЕРЕМЫЧКА ВЕРТИКАЛЬНАЯ, 1 ПОЛЮСНАЯ, ДЛЯ КЛЕММНИКА AB1ET435U","Terminals","PTUES",26.928000000000001,"07.09.2015-31.12.2015"]
["AB1RRAL45","ПЕРЕМЫЧКА ДЛЯ КЛЕММНИКОВ СЕЧЕНИЕМ ПРОВОДА 4ММ2, 5 ПОЛЮСНАЯ","Terminals","PTUES",51.905999999999999,"07.09.2015-31.12.2015"]
["AB1RRN235U2BL","КЛЕММНИК ПРУЖ ПРОХОД 2,5ММ2 2ТЧК СИНИЙ","Terminals","PTUES",34.708660874999993,"07.09.2015-31.12.2015"]
["AB1RRN235U2GR","КЛЕММНИК ПРУЖ ПРОХОД 2,5ММ2 2ТЧК СЕРЫЙ","Terminals","PTUES",29.502144000000005,"07.09.2015-31.12.2015"]
["AB1RRNAC1042GR","ТОРЦЕВАЯ КРЫШКА ПРОХОД 10ММ2 2ТЧК СЕРАЯ","Terminals","PTUES",17.189999999999998,"07.09.2015-31.12.2015"]
["AB1RRNAC242BL","ТОРЦЕВАЯ КРЫШКА ПРОХОД 2,5ММ2 2ТЧК СИНЯЯ","Terminals","PTUES",10.703999999999999,"07.09.2015-31.12.2015"]
["AB1RRNAC642GR","ТОРЦЕВАЯ КРЫШКА ПРОХОД 6ММ2 2ТЧК СЕРАЯ","Terminals","PTUES",17.135999999999999,"07.09.2015-31.12.2015"]
["AB1RRNACE244","ТОРЦЕВАЯ КРЫШКА ПРОХОД 2,5ММ2 2/2 СЕРАЯ","Terminals","PTUES",17.189999999999998,"07.09.2015-31.12.2015"]
["AB1RRNAS442GR","РАЗДЕЛИТЕЛЬ 4ММ2 2ТЧК СЕРЫЙ","Terminals","PTUES",12.138,"07.09.2015-31.12.2015"]
["AB1RRNTPAC242","ТОРЦЕВАЯ КРЫШКА ЗАЗЕМЛ 2,5ММ2 2ТЧК","Terminals","PTUES",15.696000000000002,"07.09.2015-31.12.2015"]
["AB1SF435U","КЛЕММНИК ВИНТОВОЙ С ДЕРЖАТЕЛЕМ КАРТРИДЖА, СЕЧЕНИЕМ ПРОВОДА 4ММ2, 2 ТЧК ПОДКЛ","Terminals","PTUES",101.44800000000001,"07.09.2015-31.12.2015"]
["AB1TE","ТОРЦЕВАЯ КРЫШКА ДЛЯ КЛЕММНИКОВ AB1ET4*","Terminals","PTUES",33.869999999999997,"07.09.2015-31.12.2015"]
["AB1TEN3","ТОРЦЕВАЯ КРЫШКА Д/КЛЕММ","Terminals","PTUES",29.152000000000001,"07.09.2015-31.12.2015"]
["AB1TEN4","ТОРЦЕВАЯ КРЫШКА ДЛЯ *ETN235/ETN435","Terminals","PTUES",30.28,"07.09.2015-31.12.2015"]
["AB1TP1035U","КЛЕММНИК ВИНТОВОЙ С ЗАЗЕМЛЕНИЕМ, СЕЧЕНИЕМ ПРОВОДА 10ММ2, 2 ТОЧКИ ПОДКЛЮЧЕНИЯ","Terminals","PTUES",174.56399999999999,"07.09.2015-31.12.2015"]
["AB1TP1635U","КЛЕММНИК ВИНТОВОЙ С ЗАЗЕМЛЕНИЕМ, СЕЧЕНИЕМ ПРОВОДА 16ММ2, 2 ТОЧКИ ПОДКЛЮЧЕНИЯ","Terminals","PTUES",211.386,"07.09.2015-31.12.2015"]
["AB1TP235U","КЛЕММНИК ВИНТ ЗАЗЕМЛ 2,5ММ2 2ТЧК","Terminals","PTUES",81.677999999999997,"07.09.2015-31.12.2015"]
["AB1TP3535U","КЛЕММНИК ВИНТОВОЙ С ЗАЗЕМЛЕНИЕМ, СЕЧЕНИЕМ ПРОВОДА 35ММ2, 2 ТОЧКИ ПОДКЛЮЧЕНИЯ","Terminals","PTUES",316.27199999999999,"07.09.2015-31.12.2015"]
["AB1TP435U","КЛЕММНИК ВИНТОВОЙ С ЗАЗЕМЛЕНИЕМ, СЕЧЕНИЕМ ПРОВОДА 4ММ2, 2 ТОЧКИ ПОДКЛЮЧЕНИЯ","Terminals","PTUES",114.82799999999999,"07.09.2015-31.12.2015"]
["AB1TP635U","КЛЕММНИК ВИНТОВОЙ С ЗАЗЕМЛЕНИЕМ, СЕЧЕНИЕМ ПРОВОДА 6ММ2, 2 ТОЧКИ ПОДКЛЮЧЕНИЯ","Terminals","PTUES",119.64599999999999,"07.09.2015-31.12.2015"]
["AB1VV215","МИНИКЛЕММНИК ВИНТОВОЙ ПРОХОДНОЙ, ДЛЯ ПРОВОДА 2,5ММ2, 2 ТОЧКИ ПОДКЛЮЧЕНИЯ, СЕРЫЙ","Terminals","PTUES",34.518000000000001,"07.09.2015-31.12.2015"]
["AB1VV235U","КЛЕММНИК ВИНТОВОЙ ПРОХОДНОЙ, СЕЧЕНИЕМ ПРОВОДА 2,5ММ2, 2 ТОЧКИ ПОДКЛЮЧЕНИЯ, СЕРЫЙ","Terminals","PTUES",29.237999999999996,"07.09.2015-31.12.2015"]
["AB1VV415","КЛЕММНИК ВИНТ ПРОХОД 4ММ2 2ТЧК СЕР","Terminals","PTUES",57.591999999999999,"07.09.2015-31.12.2015"]
["AB1VV435UNO","КЛЕММНИК ВИНТОВОЙ ПРОХОДНОЙ, СЕЧЕНИЕМ ПРОВОДА 4ММ2, 2 ТОЧКИ ПОДКЛЮЧЕНИЯ, ЧЕРНЫЙ","Terminals","PTUES",40.664000000000001,"07.09.2015-31.12.2015"]
["AB1VV435URO","КЛЕММНИК ВИНТОВОЙ ПРОХОДНОЙ, СЕЧЕНИЕМ ПРОВОДА 4ММ2, 2 ТОЧКИ ПОДКЛЮЧЕНИЯ, КРАСНЫЙ","Terminals","PTUES",31.47,"07.09.2015-31.12.2015"]
["AB1VVN1035UBL","КЛЕММНИК ВИНТОВОЙ ПРОХОДНОЙ, СЕЧЕНИЕМ ПРОВОДА 10ММ2, 2 ТОЧКИ ПОДКЛЮЧЕНИЯ, СИНИЙ","Terminals","PTUES",63.588000000000001,"07.09.2015-31.12.2015"]
["AB1VVN1635U","КЛЕММНИК ВИНТОВОЙ ПРОХОДНОЙ, СЕЧЕНИЕМ ПРОВОДА 16ММ2, 2 ТОЧКИ ПОДКЛЮЧЕНИЯ, СЕРЫЙ","Terminals","PTUES",100.34400000000001,"07.09.2015-31.12.2015"]
["AB1VVN1635UBL","КЛЕММНИК ВИНТОВОЙ ПРОХОДНОЙ, СЕЧЕНИЕМ ПРОВОДА 16ММ2, 2 ТОЧКИ ПОДКЛЮЧЕНИЯ, СИНИЙ","Terminals","PTUES",103.926,"07.09.2015-31.12.2015"]
["AB1VVN3535U","КЛЕММНИК ВИНТОВОЙ ПРОХОДНОЙ, СЕЧЕНИЕМ ПРОВОДА 35ММ2, 2 ТОЧКИ ПОДКЛЮЧЕНИЯ, СЕРЫЙ","Terminals","PTUES",161.88,"07.09.2015-31.12.2015"]
["AB1VVN3535UBL","КЛЕММНИК ВИНТОВОЙ ПРОХОДНОЙ, СЕЧЕНИЕМ ПРОВОДА 35ММ2, 2 ТОЧКИ ПОДКЛЮЧЕНИЯ, СИНИЙ","Terminals","PTUES",277.2,"07.09.2015-31.12.2015"]
["AB1VVN7035U","КЛЕММНИК ВИНТОВОЙ ПРОХОДНОЙ, СЕЧЕНИЕМ ПРОВОДА 70ММ2, 2 ТОЧКИ ПОДКЛЮЧЕНИЯ, СЕРЫЙ","Terminals","PTUES",677.29799999999989,"07.09.2015-31.12.2015"]
["AK2CA3","КРЫШ КАБ КАНАЛ Ш=30ММ ДЛ 2000ММ 8ШТ СИН","All Other PWUES (mouting, cabling, terminal blocks","PTUES",143.12,"07.09.2015-31.12.2015"]
["AK2CA6","КРЫШ КАБ КАНАЛ Ш=60ММ ДЛ 2000ММ 8ШТ СИН","All Other PWUES (mouting, cabling, terminal blocks","PTUES",265.52800000000002,"07.09.2015-31.12.2015"]
["AK2CD125","КРЫШКА ДЛЯ КАБ. КАНАЛА 2 М","All Other PWUES (mouting, cabling, terminal blocks","PTUES",410.536,"07.09.2015-31.12.2015"]
["AK2GA315","КАБ КАНАЛ 30Х144Х2000ММ 8ШТ СИН","All Other PWUES (mouting, cabling, terminal blocks","PTUES",912.9,"07.09.2015-31.12.2015"]
["AK2GA33","КАБ КАНАЛ 30Х35Х2000ММ 8ШТ СИН","All Other PWUES (mouting, cabling, terminal blocks","PTUES",344.25,"07.09.2015-31.12.2015"]
["AK2GA35","КАБ КАНАЛ 30Х55Х2000ММ 8ШТ СИН","All Other PWUES (mouting, cabling, terminal blocks","PTUES",365.34400000000005,"07.09.2015-31.12.2015"]
["AK2GA39","КАБ КАНАЛ 30Х90Х2000ММ 8ШТ СИН","All Other PWUES (mouting, cabling, terminal blocks","PTUES",492.54399999999998,"07.09.2015-31.12.2015"]
["AK2GA615","КАБ КАНАЛ 60Х144Х2000ММ 8ШТ СИН","All Other PWUES (mouting, cabling, terminal blocks","PTUES",1059.95,"07.09.2015-31.12.2015"]
["AK2GA65","КАБ КАНАЛ 60Х55Х2000ММ 8ШТ СИН","All Other PWUES (mouting, cabling, terminal blocks","PTUES",517.88,"07.09.2015-31.12.2015"]
["AK2GA69","КАБ КАНАЛ 60Х90Х2000ММ 8ШТ СИН","All Other PWUES (mouting, cabling, terminal blocks","PTUES",759.9,"07.09.2015-31.12.2015"]
["AK2GD12575","КАБЕЛЬ-КАНАЛ СЕРЫЙ В75ММ Х Ш125ММ  ДЛИННА 2000ММ","All Other PWUES (mouting, cabling, terminal blocks","PTUES",1000.1455010999999,"07.09.2015-31.12.2015"]
["AR1MA011","МАРКИРОВКА, В УПАКОВКЕ 200 ШТ, ЦИФРА 1","All Other PWUES (mouting, cabling, terminal blocks","PTUES",1.2682500000000001,"07.09.2015-31.12.2015"]
["AR1MA016","МАРКИРОВКА, В УПАКОВКЕ 200 ШТ, ЦИФРА 6","All Other PWUES (mouting, cabling, terminal blocks","PTUES",1.4001479999999997,"07.09.2015-31.12.2015"]
["AR1MB01","УПАКОВКА МАРКИРОВ ПО 200 ШТ КАЖД БУКВЫ A-Z+ЗНАК \\ЗЕМЛЯ\\, \\+\\, \\-\\ И АКСЕС AT1PA1","All Other PWUES (mouting, cabling, terminal blocks","PTUES",4077.4968382500001,"07.09.2015-31.12.2015"]
["AR1MB010","МАРКИРОВКА, В УПАКОВКЕ 200 ШТ, БУКВА O","All Other PWUES (mouting, cabling, terminal blocks","PTUES",1.08,"07.09.2015-31.12.2015"]
["AR1MB01C","МАРКИРОВКА, В УПАКОВКЕ 200 ШТ, БУКВА C","All Other PWUES (mouting, cabling, terminal blocks","PTUES",1.1039999999999999,"07.09.2015-31.12.2015"]
["AR1MB01D","МАРКИРОВКА, В УПАКОВКЕ 200 ШТ, БУКВА D","All Other PWUES (mouting, cabling, terminal blocks","PTUES",1.1039999999999999,"07.09.2015-31.12.2015"]
["AR1MB01G","МАРКИРОВКА, В УПАКОВКЕ 200 ШТ, БУКВА G","All Other PWUES (mouting, cabling, terminal blocks","PTUES",1.1039999999999999,"07.09.2015-31.12.2015"]
["AR1MB01K","МАРКИРОВКА, В УПАКОВКЕ 200 ШТ, БУКВА K","All Other PWUES (mouting, cabling, terminal blocks","PTUES",1.1039999999999999,"07.09.2015-31.12.2015"]
["AR1MB01M","МАРКИРОВКА, В УПАКОВКЕ 200 ШТ, БУКВА M","All Other PWUES (mouting, cabling, terminal blocks","PTUES",1.1039999999999999,"07.09.2015-31.12.2015"]
["AR1MB01Q","МАРКИРОВКА, В УПАКОВКЕ 200 ШТ, БУКВА Q","All Other PWUES (mouting, cabling, terminal blocks","PTUES",1.05,"07.09.2015-31.12.2015"]
["AR1MB01V","МАРКИРОВКА, В УПАКОВКЕ 200 ШТ, БУКВА V","All Other PWUES (mouting, cabling, terminal blocks","PTUES",1.1039999999999999,"07.09.2015-31.12.2015"]
["AZ5DE005","НАКОНЕЧНИК ДЛЯ ОДНОВРЕМЕННОГО МОНТАЖА ДВУХ ПРОВОДОВ 0,5ММ2 БЕЛЫЙ, УП 1000 ШТ","All Other PWUES (mouting, cabling, terminal blocks","PTUES",3.5916840000000003,"07.09.2015-31.12.2015"]
["CAE22F5","ПРОМЕЖ РЕЛЕ TESYS E 2НО 2НЗ 110В 50ГЦ","Auxiliary contactors TVS","PTCTR",300,"07.09.2015-31.12.2015"]
["CAE22M5","ПРОМЕЖ РЕЛЕ TESYS E 2НО 2НЗ 220В 50ГЦ","Auxiliary contactors TVS","PTCTR",300,"07.09.2015-31.12.2015"]
["CAE31F5","ПРОМЕЖ РЕЛЕ TESYS E 3НО 1НЗ 110В 50ГЦ","Auxiliary contactors TVS","PTCTR",300,"07.09.2015-31.12.2015"]
["CAE31M5","ПРОМЕЖ РЕЛЕ TESYS E 3НО 1НЗ 220В 50ГЦ","Auxiliary contactors TVS","PTCTR",246.7407,"07.09.2015-31.12.2015"]
["CAE31Q5","ПРОМЕЖ РЕЛЕ TESYS E 3НО 1НЗ 380В 50ГЦ","Auxiliary contactors TVS","PTCTR",248.27190000000002,"07.09.2015-31.12.2015"]
["CAE40F5","ПРОМЕЖ РЕЛЕ TESYS E 4НО 110В 50ГЦ","Auxiliary contactors TVS","PTCTR",300,"07.09.2015-31.12.2015"]
["CAE40M5","ПРОМЕЖ РЕЛЕ TESYS E 4НО 220В 50ГЦ","Auxiliary contactors TVS","PTCTR",246.7407,"07.09.2015-31.12.2015"]
["CAE40Q5","ПРОМЕЖ РЕЛЕ TESYS E 4НО 380В 50ГЦ","Auxiliary contactors TVS","PTCTR",252.75239999999999,"07.09.2015-31.12.2015"]
["CR1F150M7","КОНТАКТОР С ЗАЩЕЛКОЙ СЕРИИ CR. 150А, 3Х П,220/230В 50/60ГЦ,400ГЦ ИЛИ ПОСТ.","Contactors F","PTCTR",20000,"07.09.2015-31.12.2015"]
["CR1F400M7","КОНТАКТОР С ЗАЩЕЛКОЙ СЕРИИ CR. 400А, 3Х ПОЛЮСНЫЙ,220В 50/60ГЦ, ВИНТОВОЙ ЗАЖИМ","Contactors F","PTCTR",96863.66,"07.09.2015-31.12.2015"]
["DF2FA32","ПРЕДОХРАНИТЕЛЬ ТИП АМ,РАЗМЕР 22Х58.32А","Protection with fuses","PTCTR",324.64919999999995,"07.09.2015-31.12.2015"]
["DF2JA1501","ПРЕДОХРАНИТЕЛЬ","Protection with fuses","PTCTR",1110.6176399999999,"07.09.2015-31.12.2015"]
["DZ5CA007D","НАКОНЕЧНИК С ЯЗЫЧКОМ ДЛЯ МАРКИРОВКИ AR1M*, СРЕДНИЙ, СЕЧЕНИЕМ 0,75ММ2 СЕРЫЙ","All Other PWUES (mouting, cabling, terminal blocks","PTUES",5.1338760000000008,"07.09.2015-31.12.2015"]
["DZ5CE005","НАКОНЕЧНИК СРЕДН 0,5ММ2 БЕЛЫЙ","All Other PWUES (mouting, cabling, terminal blocks","PTUES",258.62799999999999,"07.09.2015-31.12.2015"]
["DZ5CE007D","НАКОНЕЧНИК СРЕДНЕЙ ДЛИНЫ, СЕЧЕНИЕМ 0,75ММ2 СЕРЫЙ","All Other PWUES (mouting, cabling, terminal blocks","PTUES",1.6943820000000001,"07.09.2015-31.12.2015"]
["DZ5CE0253D","НАКОНЕЧНИК ДЛИННЫЙ, СЕЧЕНИЕМ 2,5ММ2 СИНИЙ","All Other PWUES (mouting, cabling, terminal blocks","PTUES",4.2480000000000002,"07.09.2015-31.12.2015"]
["DZ5CE043D","НАКОНЕЧНИК ДЛИННЫЙ, СЕЧЕНИЕМ 4ММ2 СЕРЫЙ","All Other PWUES (mouting, cabling, terminal blocks","PTUES",7.8964999999999987,"07.09.2015-31.12.2015"]
["GB2CB07","АВТОМАТИЧЕСКИЙ ВЫКЛЮЧАТЕЛЬ С КОМБИНИРОВАННЫМ РАСЦЕПИТЕЛЕМ 1 ПОЛЮС. 2А","CB GV2.","PTCTR",833.93023499999993,"07.09.2015-31.12.2015"]
["GB2CB14","АВТ.ВЫКЛ. С КОМБ.РАСЦЕП. 1П. -8А","CB GV2.","PTCTR",778.802685,"07.09.2015-31.12.2015"]
["GB2CD12","АВТОМАТИЧЕСКИЙ ВЫКЛЮЧАТЕЛЬ С КОМБИНИРОВАННЫМ РАСЦЕПИТЕЛЕМ 1 ПОЛЮС. 6А","CB GV2.","PTCTR",1506.6516449999999,"07.09.2015-31.12.2015"]
["GC1620M5","МОДУЛЬНЫЙ КОНТАКТОР 2ПОЛЮСА (2НО).16А. ЦЕПЬ УПРАВЛЕНИЯ 220В 50ГЦ","Contactors K","PTCTR",1004.9000249999999,"07.09.2015-31.12.2015"]
["GC1622B5","МОДУЛЬНЫЙ КОНТАКТОР 4 ПОЛЮСА (2НО+2НЗ).16А. ЦЕПЬ УПРАВЛЕНИЯ 24В 50ГЦ","Contactors K","PTCTR",1353.3689549999999,"07.09.2015-31.12.2015"]
["GC2511M5","МОДУЛЬНЫЙ КОНТАКТОР 2ПОЛЮСА (НО+НЗ).25А. ЦЕПЬ УПРАВЛЕНИЯ 220В 50ГЦ","Contactors K","PTCTR",1376.8746149999999,"07.09.2015-31.12.2015"]
["GC2520F5","МОДУЛЬНЫЙ КОНТАКТОР 2ПОЛЮСА (2НО).25А. ЦЕПЬ УПРАВЛЕНИЯ 110В 50ГЦ","Contactors K","PTCTR",2115.3358349999999,"07.09.2015-31.12.2015"]
["GC2520M511","МОДУЛЬНЫЙ КОНТАКТОР 2ПОЛЮСА (2НО).25А. ЦЕПЬ УПРАВЛЕНИЯ 220В 50ГЦ","Contactors K","PTCTR",1200,"07.09.2015-31.12.2015"]
["GC2530B5","МОДУЛЬНЫЙ КОНТАКТОР 3ПОЛЮСА (3НО).25А. ЦЕПЬ УПРАВЛЕНИЯ 24В 50ГЦ","Contactors K","PTCTR",1557.4979249999999,"07.09.2015-31.12.2015"]
["GC4020M511","МОДУЛЬНЫЙ КОНТАКТОР 2ПОЛЮСА (2НО).40А. ЦЕПЬ УПРАВЛЕНИЯ 220В 50ГЦ","Contactors K","PTCTR",2500,"07.09.2015-31.12.2015"]
["GC4040B5","МОДУЛЬНЫЙ КОНТАКТОР 4ПОЛЮСА (4НО).40А. ЦЕПЬ УПРАВЛЕНИЯ 24В 50ГЦ","Contactors K","PTCTR",3296.1067949999997,"07.09.2015-31.12.2015"]
["GC6304M5","МОДУЛЬНЫЙ КОНТАКТОР 4 ПОЛЮСА (4НЗ).63А. ЦЕПЬ УПРАВЛЕНИЯ 220В 50ГЦ","Contactors K","PTCTR",4641.6653249999999,"07.09.2015-31.12.2015"]
["GV2SN23","ИНДИКАТОРНАЯ ЛАМПА 230В ЗЕЛЕН.","CB GV2.","PTCTR",747.99902999999995,"07.09.2015-31.12.2015"]
["GVAED0113","КОНТАКТ ФРОН. 1НЗ+(1НО АВАРИЙН )","CB GV2.","PTCTR",621.70156500000007,"07.09.2015-31.12.2015"]
["LA4DA1U","РЕЗИСТОРНАЯ ЦЕПЬ 110-240В","Contactors D","PTCTR",448.41757499999989,"07.09.2015-31.12.2015"]
["LA4DA2N","РЕЗИСТОРНАЯ ЦЕПЬ 380-415В","Contactors D","PTCTR",568.50802499999998,"07.09.2015-31.12.2015"]
["LA4DE3U","ВАРИСТОР DC 110-250V КРЕПЛ.ВИНТ.","Contactors D","PTCTR",413.68804499999999,"07.09.2015-31.12.2015"]
["LA9D6567","СОЕДИНИТ. ЦЕПЕЙ УПР. С СИЛ. ЦЕПЯМИ","Contactors D","PTCTR",128.82655500000001,"07.09.2015-31.12.2015"]
["LA9E07","КРЫШКА ДЛЯ КЛЕММНОГО БЛОКА","Contactors D","PTCTR",137.95937999999998,"07.09.2015-31.12.2015"]
["LC1D326BL","КОНТАКТОР D 3Р,32A,НО+НЗ,24V DС, 2.4ВТ","Contactors D","PTCTR",7000.6946850000004,"07.09.2015-31.12.2015"]
["LC1D40A5F7TQ","3P КОНТАКТОР EVERLINK  AC3 440В 40A КАТУШКА УПР. 110В AC 50/60ГЦ","Contactors D","PTCTR",4148.0216699999992,"07.09.2015-31.12.2015"]
["LC1D50AFE7","3P КОНТАКТОР EVERLINK AC3 440В 50A КАТУШКА УПР. 115В AC 50/60ГЦ","Contactors D","PTCTR",5982.545865,"07.09.2015-31.12.2015"]
["LC1D50AM7TQ","3P КОНТАКТОР EVERLINK AC3 440В 50A КАТУШКА УПР. 220В AC 50/60ГЦ","Contactors D","PTCTR",4629.1107899999988,"07.09.2015-31.12.2015"]
["LC1D50AU7","3P КОНТАКТОР EVERLINK AC3 440В 50A КАТУШКА УПР. 240В AC 50/60ГЦ","Contactors D","PTCTR",5982.545865,"07.09.2015-31.12.2015"]
["LC1D65AU7TQ","3P КОНТАКТОР AC3 440В 65A КАТУШКА УПР. 240В AC 50/60ГЦ","Contactors D","PTCTR",9627.3612749999993,"07.09.2015-31.12.2015"]
["LC1DGK11M7","КОНТАКТОРЫ КОНД. БАТАРЕЙ 220V50ГЦ,16kVAR","Contactors D","PTCTR",4000,"07.09.2015-31.12.2015"]
["LC1DWK12M7","КОНТАКТОР ДЛЯ КОНДЕНСАТОРНЫХ БАТАРЕЙ 60КВАР 220В,50ГЦ","Contactors D","PTCTR",11000,"07.09.2015-31.12.2015"]
["LC1E0601B5","КОНТАКТОР E 1НЗ 6А 400В AC3 24В.50ГЦ","Contactors TVS","PTCTR",250,"07.09.2015-31.12.2015"]
["LC1E0601Q5","КОНТАКТОР E 1НЗ 6А 400В AC3 380В 50ГЦ","Contactors TVS","PTCTR",230,"07.09.2015-31.12.2015"]
["LC1E0601U5","КОНТАКТОР E 1НЗ 6А 400В AC3 240В 50ГЦ","Contactors TVS","PTCTR",180.9513,"07.09.2015-31.12.2015"]
["LC1E0610B5","КОНТАКТОР E 1НО 6А 400В AC3 24В 50ГЦ","Contactors TVS","PTCTR",250,"07.09.2015-31.12.2015"]
["LC1E0610F5","КОНТАКТОР E 1НО 6А 400В AC3 110В 50ГЦ","Contactors TVS","PTCTR",250,"07.09.2015-31.12.2015"]
["LC1E0610Q5","КОНТАКТОР E 1НО 6А 400В AC3 380В 50ГЦ","Contactors TVS","PTCTR",250,"07.09.2015-31.12.2015"]
["LC1E0910F5","КОНТАКТОР E 1НО 9А 400В AC3 110В 50ГЦ","Contactors TVS","PTCTR",270,"07.09.2015-31.12.2015"]
["LC1E1201Q5","КОНТАКТОР E 1НЗ 12А 400В AC3 380В 50ГЦ","Contactors TVS","PTCTR",300,"07.09.2015-31.12.2015"]
["LC1E120Q5","КОНТАК.3Р,120A,НО+НЗ,380В,AC3.380VAC50ГЦ","Contactors TVS","PTCTR",2800,"07.09.2015-31.12.2015"]
["LC1E1210F5","КОНТАКТОР E 1НО 12А 400В AC3 110В 50ГЦ","Contactors TVS","PTCTR",300,"07.09.2015-31.12.2015"]
["LC1E1210U5","КОНТАКТОР E 1НО 12А 400В AC3 240В 50ГЦ","Contactors TVS","PTCTR",250,"07.09.2015-31.12.2015"]
["LC1E160E5","КОНТАК.3Р,160A,НО+НЗ,380В,AC3.48VAC50ГЦ","Contactors TVS","PTCTR",3700,"07.09.2015-31.12.2015"]
["LC1E160F5","КОНТАК.3Р,160A,НО+НЗ,380В,AC3.110VAC50ГЦ","Contactors TVS","PTCTR",2500,"07.09.2015-31.12.2015"]
["LC1E160Q5","КОНТАК.3Р,160A,НО+НЗ,380В,AC3.380VAC50ГЦ","Contactors TVS","PTCTR",2700,"07.09.2015-31.12.2015"]
["LC1E1801B5","КОНТАКТОР E 1НЗ 18А 400В AC3 24В 50ГЦ","Contactors TVS","PTCTR",350,"07.09.2015-31.12.2015"]
["LC1E1801F5","КОНТАКТОР E 1НЗ 18А 400В AC3 110В 50ГЦ","Contactors TVS","PTCTR",400,"07.09.2015-31.12.2015"]
["LC1E1801Q5","КОНТАКТОР E 1НЗ 18А 400В AC3 380В 50ГЦ","Contactors TVS","PTCTR",320,"07.09.2015-31.12.2015"]
["LC1E1801U5","КОНТАКТОР E 1НЗ 18А 400В AC3 240В 50ГЦ","Contactors TVS","PTCTR",280,"07.09.2015-31.12.2015"]
["LC1E200Q5","КОНТАК.3Р,200A,380В,AC3.380VAC50ГЦ","Contactors TVS","PTCTR",5800,"07.09.2015-31.12.2015"]
["LC1E2501B5","КОНТАКТОР E 1НЗ 25А 400В AC3 24В 50ГЦ","Contactors TVS","PTCTR",420,"07.09.2015-31.12.2015"]
["LC1E2501E5","КОНТАКТОР E 1НЗ 25А 400В AC3 48В 50ГЦ","Contactors TVS","PTCTR",500,"07.09.2015-31.12.2015"]
["LC1E2501F5","КОНТАКТОР E 1НЗ 25А 400В AC3 110В 50ГЦ","Contactors TVS","PTCTR",550,"07.09.2015-31.12.2015"]
["LC1E250M5","КОНТАК.3Р,250A,380В,AC3.220VAC50ГЦ","Contactors TVS","PTCTR",8500,"07.09.2015-31.12.2015"]
["LC1E250Q5","КОНТАК.3Р,250A,380В,AC3.380VAC50ГЦ","Contactors TVS","PTCTR",5800,"07.09.2015-31.12.2015"]
["LC1E2510F5","КОНТАКТОР E 1НО 25А 400В AC3 110В 50ГЦ","Contactors TVS","PTCTR",550,"07.09.2015-31.12.2015"]
["LC1E300B5","КОНТАК.3Р,300A,380В,AC3.24VAC50ГЦ","Contactors TVS","PTCTR",8500,"07.09.2015-31.12.2015"]
["LC1E300M5","КОНТАК.3Р,300A,380В,AC3.220VAC50ГЦ","Contactors TVS","PTCTR",12000,"07.09.2015-31.12.2015"]
["LC1E3801F5","КОНТАКТОР E 1НЗ 38А 400В AC3 110В 50ГЦ","Contactors TVS","PTCTR",700,"07.09.2015-31.12.2015"]
["LC1E3801M5","КОНТАКТОР E 1НЗ 38А 400В AC3 220В 50ГЦ","Contactors TVS","PTCTR",650,"07.09.2015-31.12.2015"]
["LC1E3801Q5","КОНТАКТОР E 1НЗ 38А 400В AC3 380В 50ГЦ","Contactors TVS","PTCTR",700,"07.09.2015-31.12.2015"]
["LC1E3810B5","КОНТАКТОР E 1НО 38А 400В AC3 24В 50ГЦ","Contactors TVS","PTCTR",700,"07.09.2015-31.12.2015"]
["LC1E3810Q5","КОНТАКТОР E 1НО 38А 400В AC3 380В 50ГЦ","Contactors TVS","PTCTR",700,"07.09.2015-31.12.2015"]
["LC1E3810U5","КОНТАКТОР E 1НО 38А 400В AC3 240В 50ГЦ","Contactors TVS","PTCTR",680,"07.09.2015-31.12.2015"]
["LC1E400M7","КОНТАКТОР E 3P,400 А,220V 50/60 ГЦ,","Contactors TVS","PTCTR",18500,"07.09.2015-31.12.2015"]
["LC1E40F5","КОНТАКТОР E 40А 400В AC3 110В 50ГЦ","Contactors TVS","PTCTR",800,"07.09.2015-31.12.2015"]
["LC1E50B5","КОНТАКТОР E 50А 400В AC3 24В 50ГЦ","Contactors TVS","PTCTR",1100,"07.09.2015-31.12.2015"]
["LC1E50F5","КОНТАКТОР E 50А 400В AC3 110В 50ГЦ","Contactors TVS","PTCTR",1100,"07.09.2015-31.12.2015"]
["LC1E50Q5","КОНТАКТОР E 50А 400В AC3 380В 50ГЦ","Contactors TVS","PTCTR",1100,"07.09.2015-31.12.2015"]
["LC1E630Q7","КОНТАКТОР E 3P,630 A,380V 50/60 ГЦ,","Contactors TVS","PTCTR",41000,"07.09.2015-31.12.2015"]
["LC1E65E5","КОНТАКТОР E 65А 400В AC3 48В 50ГЦ","Contactors TVS","PTCTR",1250,"07.09.2015-31.12.2015"]
["LC1E65F5","КОНТАКТОР E 65А 400В AC3 110В 50ГЦ","Contactors TVS","PTCTR",1250,"07.09.2015-31.12.2015"]
["LC1E80F5","КОНТАКТОР E 80А 400В AC3 110В 50ГЦ","Contactors TVS","PTCTR",2100,"07.09.2015-31.12.2015"]
["LC1E95F5","КОНТАКТОР E 95А 400В AC3 110В 50ГЦ","Contactors TVS","PTCTR",2400,"07.09.2015-31.12.2015"]
["LC1E95U5","КОНТАКТОР E 95А 400В AC3 240В 50ГЦ","Contactors TVS","PTCTR",1700,"07.09.2015-31.12.2015"]
["LC1F150M7","КОНТАКТОР F 3P,150 A,220V 50/60 ГЦ,","Contactors F","PTCTR",20000,"07.09.2015-31.12.2015"]
["LC1F400M7","КОНТАКТОР F 3P,400 А,220V 50/60 ГЦ,","Contactors F","PTCTR",65000,"07.09.2015-31.12.2015"]
["LC1F630M7","КОНТАКТОР F 3P,630 A,220V 50/60 ГЦ,","Contactors F","PTCTR",105000,"07.09.2015-31.12.2015"]
["LC2D65A3M7","3Р РЕВЕРСИВНЫЙ КОНТАКТОР EVERLINK AC3 440В 65A, КАТУШКА УПР. 220В AC 50/60ГЦ","Contactors D","PTCTR",22000,"07.09.2015-31.12.2015"]
["LC2F1504","КОНТАКТОР РЕВЕРС. F 4Р (4 НО),AC1 200 A,БЕЗ КАТУШКИ,","Contactors F","PTCTR",46030.859579999997,"07.09.2015-31.12.2015"]
["LP1K12105BD","КОНТАКТОР K 3P, 12 A, НО, 24V DС","Contactors K","PTCTR",1500,"07.09.2015-31.12.2015"]
["LRE01","ТЕПЛОВОЕ РЕЛЕ TESYS E 0,1...0,16A","Thermal relay TVS","PTCTR",400,"07.09.2015-31.12.2015"]
["LRE02","ТЕПЛОВОЕ РЕЛЕ TESYS E 0,16...0,25A","Thermal relay TVS","PTCTR",400,"07.09.2015-31.12.2015"]
["LRE07","ТЕПЛОВОЕ РЕЛЕ TESYS E 1,6...2,5A","Thermal relay TVS","PTCTR",500,"07.09.2015-31.12.2015"]
["LRE08","ТЕПЛОВОЕ РЕЛЕ TESYS E 2,5...4A","Thermal relay TVS","PTCTR",500,"07.09.2015-31.12.2015"]
["LRE10","ТЕПЛОВОЕ РЕЛЕ TESYS E 4...6A","Thermal relay TVS","PTCTR",500,"07.09.2015-31.12.2015"]
["LRE21","ТЕПЛОВОЕ РЕЛЕ TESYS E 12...18A","Thermal relay TVS","PTCTR",500,"07.09.2015-31.12.2015"]
["LRE359","ТЕПЛОВОЕ РЕЛЕ TESYS E 48…65A","Thermal relay TVS","PTCTR",1200,"07.09.2015-31.12.2015"]
["LRE481","ТЕПЛ. РЕЛЕ ПЕРЕГРУЗКИ TESYS E 62A-99A","Thermal relay TVS","PTCTR",1700,"07.09.2015-31.12.2015"]
["LRE482","ТЕПЛ. РЕЛЕ ПЕРЕГРУЗКИ TESYS E 84A-135A","Thermal relay TVS","PTCTR",2200,"07.09.2015-31.12.2015"]
["LRE483","ТЕПЛ. РЕЛЕ ПЕРЕГРУЗКИ TESYS E 124A-198A","Thermal relay TVS","PTCTR",1600,"07.09.2015-31.12.2015"]
["LRE484","ТЕПЛ. РЕЛЕ ПЕРЕГРУЗКИ TESYS E 146A-234A","Thermal relay TVS","PTCTR",1700,"07.09.2015-31.12.2015"]
["LRE485","ТЕПЛ. РЕЛЕ ПЕРЕГРУЗКИ TESYS E 174A-279A","Thermal relay TVS","PTCTR",1800,"07.09.2015-31.12.2015"]
["LRE486","ТЕПЛ. РЕЛЕ ПЕРЕГРУЗКИ TESYS E 208A-333A","Thermal relay TVS","PTCTR",1900,"07.09.2015-31.12.2015"]
["LUCBX6B","БЛОК УПР УСОВ 0,15-0,6A 24VAC CL10 3P","TeSys U","PTCTR",2000,"07.09.2015-31.12.2015"]
["LUCC32FU","БЛОК УПР УСОВ 8-32A 110-240V CL10 1P","TeSys U","PTCTR",4100,"07.09.2015-31.12.2015"]
["LUCM18BL","БЛОК УПР МНОГОФУНКЦ 4,5-18A 24VDC","TeSys U","PTCTR",12861.141704999998,"07.09.2015-31.12.2015"]
["LUFN02","МОДУЛЬ ДОП КОНТАКТОВ 2НЗ","TeSys U","PTCTR",740,"07.09.2015-31.12.2015"]
["NSY17990","ВЕНТИЛЯТОР ЭМС 56 M3/Ч  RAL 7035","Thermal management control equipments & accessories","PTUES",11400,"07.09.2015-31.12.2015"]
["NSY2SP185","2 БОК. ПАНЕЛИ 6000 1800Х500","Stainless steel enclosures","PTUES",7600,"07.09.2015-31.12.2015"]
["NSY2SPQ206","2 БОК. ПАНЕЛИ БЫСТРОГО КР. 2000x600","Stainless steel enclosures","PTUES",13000,"07.09.2015-31.12.2015"]
["NSYADC16","2 ПАНЕЛИ-ЗАГЛУШКИ 600","All Other PWUES (mouting, cabling, terminal blocks","PTUES",1307.3,"07.09.2015-31.12.2015"]
["NSYADR100","НЕСИММ. DIN РЕЙКА S6000 1000ММ","All Other PWUES (mouting, cabling, terminal blocks","PTUES",594.15,"07.09.2015-31.12.2015"]
["NSYADR200","DIN-РЕЙКА НЕСЕММЕТРИЧНАЯ 2М 15Х32","All Other PWUES (mouting, cabling, terminal blocks","PTUES",540.6,"07.09.2015-31.12.2015"]
["NSYAEDH180S3D","ДВЕРНОЙ ШАРНИР ДЛЯ S3D","All Other PWUES (mouting, cabling, terminal blocks","PTUES",990.57016799999997,"07.09.2015-31.12.2015"]
["NSYAEDHSB","ЗАТВОРНЫЕ ПЕТЛИ SBM(SBMC,SBMB) ОТКРЫВАНИЕ ДВЕРИ 180 ГР. IP66, В УПАКОВКЕ 6 ШТ","Industrial steel boxes","PTUES",1152.5999999999999,"07.09.2015-31.12.2015"]
["NSYAEDL2433S3D","ЗАМОК С КЛЮЧОМ 2433А ДЛЯ S3D","All Other PWUES (mouting, cabling, terminal blocks","PTUES",359.83347029999999,"07.09.2015-31.12.2015"]
["NSYAEDLB3S3D","ЗАМОЧН. ЛИЧИНКА С ДВОЙН. ПАЗ.3ММ ДЛЯ S3D","All Other PWUES (mouting, cabling, terminal blocks","PTUES",221,"07.09.2015-31.12.2015"]
["NSYAEDLT6S3D","ЗАМОЧН. ЛИЧИНКА ТРЕУГ. 6.5ММ ДЛЯ S3D","All Other PWUES (mouting, cabling, terminal blocks","PTUES",221,"07.09.2015-31.12.2015"]
["NSYAEDLT8S3D","ЗАМОЧН. ЛИЧИНКА ТРЕУГ. 8ММ ДЛЯ S3D","All Other PWUES (mouting, cabling, terminal blocks","PTUES",221,"07.09.2015-31.12.2015"]
["NSYAEDSBSB","ВИНТ ПОД КЛ С 2 БОР ЗАМЕНА СТАНДТНОГО ВИНТА SBM(SBMC,SBMB)","Industrial steel boxes","PTUES",823.65,"07.09.2015-31.12.2015"]
["NSYAEDSTSB","ВИНТ ПОД КЛ С ТРЕУГ ЗАМЕНА СТАНДТНОГО ВИНТА SBM(SBMC,SBMB)","All Other PWUES (mouting, cabling, terminal blocks","PTUES",658.75,"07.09.2015-31.12.2015"]
["NSYAEFPFSB","ПРОУШИНЫ ВНЕШНЕГО КРЕПЛЕНИЯ 4ШТ","Industrial steel boxes","PTUES",740.35,"07.09.2015-31.12.2015"]
["NSYAES228SB","КОРОБКА РАСШИРЕНИЯ ГЛУБИНЫ SBM(SBMC)200x200x80","Industrial steel boxes","PTUES",3248.7,"07.09.2015-31.12.2015"]
["NSYAES238SB","КОРОБКА РАСШИРЕНИЯ ГЛУБИНЫ SBM(SBMC)200x300x80","Industrial steel boxes","PTUES",3060,"07.09.2015-31.12.2015"]
["NSYAES248SB","КОРОБКА РАСШИРЕНИЯ ГЛУБИНЫ SBM(SBMC)200x400x80","Industrial steel boxes","PTUES",3309.0499999999997,"07.09.2015-31.12.2015"]
["NSYAES258SB","КОРОБКА РАСШИРЕНИЯ ГЛУБИНЫ SBM(SBMC)200x500x80","Industrial steel boxes","PTUES",3384.7,"07.09.2015-31.12.2015"]
["NSYAES268SB","КОРОБКА РАСШИРЕНИЯ ГЛУБИНЫ SBM(SBMC)200x600x80","Industrial steel boxes","PTUES",3721.2999999999997,"07.09.2015-31.12.2015"]
["NSYAES338SB","КОРОБКА РАСШИРЕНИЯ ГЛУБИНЫ SBM(SBMC)300x300x80","Industrial steel boxes","PTUES",3883.65,"07.09.2015-31.12.2015"]
["NSYAES348SB","КОРОБКА РАСШИРЕНИЯ ГЛУБИНЫ SBM(SBMC)300x400x80","Industrial steel boxes","PTUES",4289.95,"07.09.2015-31.12.2015"]
["NSYAES358SB","КОРОБКА РАСШИРЕНИЯ ГЛУБИНЫ SBM(SBMC)300x500x80","Industrial steel boxes","PTUES",4528.8,"07.09.2015-31.12.2015"]
["NSYAES368SB","КОРОБКА РАСШИРЕНИЯ ГЛУБИНЫ SBM(SBMC)300x600x80","Industrial steel boxes","PTUES",4799.0999999999995,"07.09.2015-31.12.2015"]
["NSYAEUBU148","СОЕДИНИТЕЛЬНЫЙ КОМПЛЕКТ SBMC(SBMB)","Industrial steel boxes","PTUES",782.85,"07.09.2015-31.12.2015"]
["NSYAMRD11357TB","РЕЙКА DIN 7,5 105ММ","Industrial steel boxes","PTUES",120.5012205,"07.09.2015-31.12.2015"]
["NSYAMRD15357SB","CИММЕТРИЧН DIN РЕЙКА 35Х7.5 ДЛЯ SBM(SBMC,SBMB) Ш=150 БЕЗ КРЕПЕЖА, В УПАКОВ 10 ШТ","Industrial steel boxes","PTUES",41,"07.09.2015-31.12.2015"]
["NSYAMRD20357SB","CИММЕТРИЧН DIN РЕЙКА 35Х7.5 ДЛЯ SBM(SBMC,SBMB) Ш=200 БЕЗ КРЕПЕЖА, В УПАКОВ 10 ШТ","Industrial steel boxes","PTUES",41.454500000000003,"07.09.2015-31.12.2015"]
["NSYAMRD40357SB","CИММЕТРИЧН DIN РЕЙКА 35Х7.5 ДЛЯ SBM(SBMC,SBMB) Ш=400 БЕЗ КРЕПЕЖА, В УПАКОВ 10 ШТ","Industrial steel boxes","PTUES",65.891999999999996,"07.09.2015-31.12.2015"]
["NSYAMRD50357SB","CИММЕТРИЧН DIN РЕЙКА 35Х7.5 ДЛЯ SBM(SBMC,SBMB) Ш=500 БЕЗ КРЕПЕЖА, В УПАКОВ 10 ШТ","All Other PWUES (mouting, cabling, terminal blocks","PTUES",32.3765,"07.09.2015-31.12.2015"]
["NSYAS600","НИЖНЯЯ ОПОРА ДЛЯ ВЕРТ. ШИН 600","All Other PWUES (mouting, cabling, terminal blocks","PTUES",4304.3999999999996,"07.09.2015-31.12.2015"]
["NSYAS800","НИЖНЯЯ ОПОРА ДЛЯ ВЕРТ. ШИН 800","All Other PWUES (mouting, cabling, terminal blocks","PTUES",4462.5,"07.09.2015-31.12.2015"]
["NSYAS800L","НИЖНИЙ ДЕРЖАТЕЛЬ ДЛЯ СБ. ШИН","Spacial SF/SM (FS)","PTUES",6178.65,"07.09.2015-31.12.2015"]
["NSYATP6DTM","ЗАГЛУШКИ ДЛЯ ВЫРЕЗОВ НА ПАНЕЛЯХ 6 МОД","All Other PWUES (mouting, cabling, terminal blocks","PTUES",31.756,"07.09.2015-31.12.2015"]
["NSYBCE4","2 ЩЕТ. УПЛ. ПЛАТЫ КАБ. ВВОДА 400","Stainless steel enclosures","PTUES",649.4,"07.09.2015-31.12.2015"]
["NSYBCE6","2 ЩЕТ. УПЛ. ПЛАТЫ КАБ. ВВОДА 600","Stainless steel enclosures","PTUES",1200,"07.09.2015-31.12.2015"]
["NSYBHS800","2 ГОРИЗ. ОПОРЫ ДЛЯ ДЛЯ СБ. ШИН 3200A 800","All Other PWUES (mouting, cabling, terminal blocks","PTUES",5279.3499999999995,"07.09.2015-31.12.2015"]
["NSYBHS800L","2 СТАЦИОНАРНЫХ ДЕРЖАТЕЛЯ ДЛЯ СБ. ШИН","All Other PWUES (mouting, cabling, terminal blocks","PTUES",6554.3499999999995,"07.09.2015-31.12.2015"]
["NSYBP146","ЗАДНЯЯ ПАНЕЛЬ SF 1400x600","Spacial SF/SM (FS)","PTUES",4215.1264242300003,"07.09.2015-31.12.2015"]
["NSYBP168","ЗАДНЯЯ ПАНЕЛЬ SF 1600x800","Spacial SF/SM (FS)","PTUES",6098.3735685749989,"07.09.2015-31.12.2015"]
["NSYBP1812","ЗАДНЯЯ ПАНЕЛЬ SF 1800x1200","Spacial SF/SM (FS)","PTUES",9640.8013845149981,"07.09.2015-31.12.2015"]
["NSYBP184","ЗАДНЯЯ ПАНЕЛЬ SF 1800x400","Spacial SF/SM (FS)","PTUES",3449.2999999999997,"07.09.2015-31.12.2015"]
["NSYBP186","ЗАДНЯЯ ПАНЕЛЬ SF 1800x600","Spacial SF/SM (FS)","PTUES",5221.8424284750008,"07.09.2015-31.12.2015"]
["NSYBP2012","ЗАДНЯЯ ПАНЕЛЬ SF 2000x1200","Spacial SF/SM (FS)","PTUES",9562.9540320899996,"07.09.2015-31.12.2015"]
["NSYBP2016","ЗАДНЯЯ ПАНЕЛЬ SF 2000x1600","Spacial SF/SM (FS)","PTUES",15807.174552314997,"07.09.2015-31.12.2015"]
["NSYBP204","ЗАДНЯЯ ПАНЕЛЬ SF 2000x400","Spacial SF/SM (FS)","PTUES",5175.637262324999,"07.09.2015-31.12.2015"]
["NSYBP208","ЗАДНЯЯ ПАНЕЛЬ SF 2000x800","Spacial SF/SM (FS)","PTUES",5500.1912395499985,"07.09.2015-31.12.2015"]
["NSYBP2210","ЗАДНЯЯ ПАНЕЛЬ SF 2200x1000","Spacial SF/SM (FS)","PTUES",8773.6966424999991,"07.09.2015-31.12.2015"]
["NSYBP2212","ЗАДНЯЯ ПАНЕЛЬ SF 2200x1200","Spacial SF/SM (FS)","PTUES",12002.85,"07.09.2015-31.12.2015"]
["NSYBP224","ЗАДНЯЯ ПАНЕЛЬ SF 2200x400","All Other PWUES (mouting, cabling, terminal blocks","PTUES",4699.214919,"07.09.2015-31.12.2015"]
["NSYBVS500","2 ВЕРТ. ОПОРЫ ДЛЯ ДЛЯ СБ. ШИН 3200A 500","All Other PWUES (mouting, cabling, terminal blocks","PTUES",4473.55,"07.09.2015-31.12.2015"]
["NSYBVS800L","2 ВЕРТ.  ДЕРЖАТЕЛЯ ДЛЯ СБ. ШИН","All Other PWUES (mouting, cabling, terminal blocks","PTUES",7317.65,"07.09.2015-31.12.2015"]
["NSYCAF108","СМЕННЫЙ ФИЛЬТР","Thermal management control equipments & accessories","PTUES",124.26999999999998,"07.09.2015-31.12.2015"]
["NSYCAG291LPC","СМЕННАЯ  РЕШЕТКА 291Х291 ЦВЕТ RAL7032","Thermal management control equipments & accessories","PTUES",820.25,"07.09.2015-31.12.2015"]
["NSYCCOTHCER20","ТЕРМОСТАТ С НЗ КОНТАКТОМ ОТ -20С ДО +60С","Thermal management control equipments & accessories","PTUES",1250.3499999999999,"07.09.2015-31.12.2015"]
["NSYCCOTHOER20","ТЕРМОСТАТ С НО КОНТАКТОМ  ОТ -20С ДО +60С","Thermal management control equipments & accessories","PTUES",1226.55,"07.09.2015-31.12.2015"]
["NSYCD2M10075","КАБЕЛЬНЫЙ КАНАЛ 100Х75, 2М, В УПАКОВКЕ 6 ШТ","All Other PWUES (mouting, cabling, terminal blocks","PTUES",1133.8999999999999,"07.09.2015-31.12.2015"]
["NSYCD2M2525","КАБЕЛЬНЫЙ КАНАЛ 25Х25, 2М, В УПАКОВКЕ 24 ШТ","All Other PWUES (mouting, cabling, terminal blocks","PTUES",352.75,"07.09.2015-31.12.2015"]
["NSYCD2M5050","КАБЕЛЬНЫЙ КАНАЛ 50Х50, 2М, В УПАКОВКЕ 24 ШТ","All Other PWUES (mouting, cabling, terminal blocks","PTUES",605.19999999999993,"07.09.2015-31.12.2015"]
["NSYCD2M7550","КАБЕЛЬНЫЙ КАНАЛ 75Х50, 2М, В УПАКОВКЕ 12 ШТ","All Other PWUES (mouting, cabling, terminal blocks","PTUES",833.85,"07.09.2015-31.12.2015"]
["NSYCD2M7575","КАБЕЛЬНЫЙ КАНАЛ 75Х75, 2М","All Other PWUES (mouting, cabling, terminal blocks","PTUES",904.4,"07.09.2015-31.12.2015"]
["NSYCDC2M37","КРЫШКА КАБЕЛЬН. КАНАЛА DIN 37, 2М, В УПАКОВКЕ 100 ШТ","All Other PWUES (mouting, cabling, terminal blocks","PTUES",336.59999999999997,"07.09.2015-31.12.2015"]
["NSYCDL","ДЕРЖАТЕЛЬЭТИКЕТОК","All Other PWUES (mouting, cabling, terminal blocks","PTUES",34.85,"07.09.2015-31.12.2015"]
["NSYCEJD24","УПЛ. Д24-25 ДЛЯ ПЛАТ КАБ. ВВОДА С СОЕД.","All Other PWUES (mouting, cabling, terminal blocks","PTUES",1688.95,"07.09.2015-31.12.2015"]
["NSYCFP60","НИЖНЯЯ ПОПЕР. РЕЙКА ДЛЯ КР. КАБЕЛЯ 600","All Other PWUES (mouting, cabling, terminal blocks","PTUES",2958.7598805600001,"07.09.2015-31.12.2015"]
["NSYCFP80","НИЖНЯЯ ПОПЕР. РЕЙКА ДЛЯ КР. КАБЕЛЯ 800","All Other PWUES (mouting, cabling, terminal blocks","PTUES",2875.0322476800006,"07.09.2015-31.12.2015"]
["NSYCFS98","КАБЕЛЬНЫЙ ОРГАНАЙЗЕР Д800","All Other PWUES (mouting, cabling, terminal blocks","PTUES",2199.7999999999997,"07.09.2015-31.12.2015"]
["NSYCNOH123","СИСТЕМА БЛОКИРОВКА CNOMO","Stainless steel enclosures","PTUES",3308.2,"07.09.2015-31.12.2015"]
["NSYCPT29","25 M ГОФРИРОВАННОЙ ТРУБКИ ? 29","All Other PWUES (mouting, cabling, terminal blocks","PTUES",4471,"07.09.2015-31.12.2015"]
["NSYCR100WU1C","НАГРЕВАТЕЛЬ 90ВТ 24В","Thermal management control equipments & accessories","PTUES",7245.8732606400017,"07.09.2015-31.12.2015"]
["NSYCR100WU2","РЕЗИСТИВНЫЙ НАГРЕВАТЕЛЬ 90ВТ 230В","Thermal management control equipments & accessories","PTUES",6327.4,"07.09.2015-31.12.2015"]
["NSYCR100WU3C","НАГРЕВАТЕЛЬ 90ВТ 400В","Thermal management control equipments & accessories","PTUES",5452.75,"07.09.2015-31.12.2015"]
["NSYCR10WU1","РЕЗИСТИВНЫЙ НАГРЕВАТЕЛЬ 10 ВТ 24В","Thermal management control equipments & accessories","PTUES",2975.85,"07.09.2015-31.12.2015"]
["NSYCR10WU2","РЕЗИСТИВНЫЙ НАГРЕВАТЕЛЬ 10ВТ 230В","Thermal management control equipments & accessories","PTUES",2664.75,"07.09.2015-31.12.2015"]
["NSYCR150WU1C","НАГРЕВАТЕЛЬ 150ВТ, 12- 24В","Thermal management control equipments & accessories","PTUES",8096.0835916800006,"07.09.2015-31.12.2015"]
["NSYCR150WU2","РЕЗИСТИВНЫЙ НАГРЕВАТЕЛЬ 150ВТ 230В","Thermal management control equipments & accessories","PTUES",7145.0999999999995,"07.09.2015-31.12.2015"]
["NSYCR150WU3","РЕЗИСТИВНЫЙ НАГРЕВАТЕЛЬ 150 ВТ 400В","Thermal management control equipments & accessories","PTUES",10314.75,"07.09.2015-31.12.2015"]
["NSYCR20WU1","РЕЗИСТИВНЫЙ НАГРЕВАТЕЛЬ 20 ВТ 24В","Thermal management control equipments & accessories","PTUES",3702.6,"07.09.2015-31.12.2015"]
["NSYCR20WU1C","НАГРЕВАТЕЛЬ 20ВТ 24В","Thermal management control equipments & accessories","PTUES",3870.6874358400005,"07.09.2015-31.12.2015"]
["NSYCR20WU2","РЕЗИСТИВНЫЙ НАГРЕВАТЕЛЬ 20ВТ 230В","Thermal management control equipments & accessories","PTUES",2840.7,"07.09.2015-31.12.2015"]
["NSYCR250W230VV","РЕЗИСТИВН. НАГРЕВАТЕЛЬ C ВЕНТ 250ВТ 230В","Thermal management control equipments & accessories","PTUES",9945.0976996800018,"07.09.2015-31.12.2015"]
["NSYCR400W230VV","РЕЗИСТИВНЫЙ НАГРЕВАТЕЛЬ 400 ВТ 230 В","Thermal management control equipments & accessories","PTUES",10837.5,"07.09.2015-31.12.2015"]
["NSYCR50WU1C","НАГРЕВАТЕЛЬ 55ВТ 24В","Thermal management control equipments & accessories","PTUES",5339.6685993599995,"07.09.2015-31.12.2015"]
["NSYCR50WU2C","НАГРЕВАТЕЛЬ 55ВТ 110-230В","Thermal management control equipments & accessories","PTUES",4623.082128,"07.09.2015-31.12.2015"]
["NSYCR55WU1","РЕЗИСТИВНЫЙ НАГРЕВАТЕЛЬ 55ВТ 24В","Thermal management control equipments & accessories","PTUES",5347.3499999999995,"07.09.2015-31.12.2015"]
["NSYCR55WU2","РЕЗИСТИВНЫЙ НАГРЕВАТЕЛЬ 55ВТ 230В","Thermal management control equipments & accessories","PTUES",4298.45,"07.09.2015-31.12.2015"]
["NSYCR55WU3","РЕЗИСТИВНЫЙ НАГРЕВАТЕЛЬ 55ВТ 270-420В","Thermal management control equipments & accessories","PTUES",5301.7456694399998,"07.09.2015-31.12.2015"]
["NSYCRN106250","ШКАФ CRN 1000Х600Х250","Spacial CRN (WM)","PTUES",8193.93354,"07.09.2015-31.12.2015"]
["NSYCRN106300","ШКАФ CRN 10Х6Х3","Spacial CRN (WM)","PTUES",10744.079760000001,"07.09.2015-31.12.2015"]
["NSYCRN108250","ШКАФ CRN 1000Х800Х250","Spacial CRN (WM)","PTUES",13685.3226,"07.09.2015-31.12.2015"]
["NSYCRN108250P","ШКАФ CRN С ПЛАТОЙ 10Х8Х2.5","Spacial CRN (WM)","PTUES",12766.014238924798,"07.09.2015-31.12.2015"]
["NSYCRN108300","ШКАФ CRN 1000Х800Х300","Spacial CRN (WM)","PTUES",11951.235720000002,"07.09.2015-31.12.2015"]
["NSYCRN108300P","ШКАФ CRN С ПЛАТОЙ 10Х8Х3","Spacial CRN (WM)","PTUES",11258.0606509056,"07.09.2015-31.12.2015"]
["NSYCRN22150","ШКАФ CRN 200x200x150","Spacial CRN (WM)","PTUES",4833.7128000000002,"07.09.2015-31.12.2015"]
["NSYCRN23150","ШКАФ CRN 200x300x150","Spacial CRN (WM)","PTUES",5501.1715919999997,"07.09.2015-31.12.2015"]
["NSYCRN252150","ШКАФ CRN 250x200x150","Spacial CRN (WM)","PTUES",2951.5168800000001,"07.09.2015-31.12.2015"]
["NSYCRN252150P","ШКАФ CRN С ПЛАТОЙ 250x200x150","Spacial CRN (WM)","PTUES",3725.4054297600001,"07.09.2015-31.12.2015"]
["NSYCRN325150","ШКАФ CRN 300Х250Х150","Spacial CRN (WM)","PTUES",1819.3798800000002,"07.09.2015-31.12.2015"]
["NSYCRN325150P","ШКАФ CRN С ПЛАТОЙ 300X250X150","Spacial CRN (WM)","PTUES",2481.7925228544,"07.09.2015-31.12.2015"]
["NSYCRN325200","ШКАФ CRN 300Х250Х200","Spacial CRN (WM)","PTUES",2760.8882400000002,"07.09.2015-31.12.2015"]
["NSYCRN325200P","ШКАФ CRN С ПЛАТОЙ 300Х250Х200","Spacial CRN (WM)","PTUES",2562.0675494400002,"07.09.2015-31.12.2015"]
["NSYCRN33150","ШКАФ CRN 300Х300Х150","Spacial CRN (WM)","PTUES",3102.0796800000003,"07.09.2015-31.12.2015"]
["NSYCRN33150P","ШКАФ CRN С ПЛАТОЙ 3Х3Х1 5","Spacial CRN (WM)","PTUES",2611.5300357120004,"07.09.2015-31.12.2015"]
["NSYCRN33200","ШКАФ CRN 300Х300Х200","Spacial CRN (WM)","PTUES",3167.0578800000003,"07.09.2015-31.12.2015"]
["NSYCRN33200P","ШКАФ CRN С ПЛАТОЙ 3Х3Х2","Spacial CRN (WM)","PTUES",2681.0372735999999,"07.09.2015-31.12.2015"]
["NSYCRN34200","ШКАФ CRN 300Х400Х200","Spacial CRN (WM)","PTUES",2843.2010880000003,"07.09.2015-31.12.2015"]
["NSYCRN43150","ШКАФ CRN 400Х300Х150","Spacial CRN (WM)","PTUES",3308.9504400000001,"07.09.2015-31.12.2015"]
["NSYCRN43150P","ШКАФ CRN С ПЛАТОЙ 4Х3Х1.5","Spacial CRN (WM)","PTUES",2850.7947687935998,"07.09.2015-31.12.2015"]
["NSYCRN43200","ШКАФ CRN 400Х300Х200","Spacial CRN (WM)","PTUES",3691.0144800000003,"07.09.2015-31.12.2015"]
["NSYCRN43200P","ШКАФ CRN С ПЛАТОЙ 4Х3Х2","Spacial CRN (WM)","PTUES",3173.311033344,"07.09.2015-31.12.2015"]
["NSYCRN44200","ШКАФ CRN 400Х400Х200","Spacial CRN (WM)","PTUES",2329.5632400000004,"07.09.2015-31.12.2015"]
["NSYCRN44200P","ШКАФ CRN С ПЛАТОЙ 4Х4Х2","Spacial CRN (WM)","PTUES",3412.6752909311999,"07.09.2015-31.12.2015"]
["NSYCRN46250","ШКАФ CRN 400Х600Х250","Spacial CRN (WM)","PTUES",4164.8936400000002,"07.09.2015-31.12.2015"]
["NSYCRN46250P","ШКАФ CRN С ПЛАТОЙ 4Х6Х2.5","Spacial CRN (WM)","PTUES",5065.1658287999999,"07.09.2015-31.12.2015"]
["NSYCRN46300","ШКАФ CRN 400x600x300","Spacial CRN (WM)","PTUES",4617.365256,"07.09.2015-31.12.2015"]
["NSYCRN54150","ШКАФ CRN 500X400X150","Spacial CRN (WM)","PTUES",4235.0234400000008,"07.09.2015-31.12.2015"]
["NSYCRN54150P","ШКАФ CRN С ПЛАТОЙ 5Х4Х1,5","Spacial CRN (WM)","PTUES",3845.3055879167996,"07.09.2015-31.12.2015"]
["NSYCRN54200","ШКАФ CRN 500Х400Х200","Spacial CRN (WM)","PTUES",4819.4870400000009,"07.09.2015-31.12.2015"]
["NSYCRN54200P","ШКАФ CRN С ПЛАТОЙ 5Х4Х2","Spacial CRN (WM)","PTUES",4099.4568148377593,"07.09.2015-31.12.2015"]
["NSYCRN54250","ШКАФ CRN 500Х400Х250","Spacial CRN (WM)","PTUES",4094.44794,"07.09.2015-31.12.2015"]
["NSYCRN54250P","ШКАФ CRN С ПЛАТОЙ 500Х400Х250","Spacial CRN (WM)","PTUES",4267.5429685248,"07.09.2015-31.12.2015"]
["NSYCRN55250","ШКАФ CRN 500Х500Х250","Spacial CRN (WM)","PTUES",5341.9856400000008,"07.09.2015-31.12.2015"]
["NSYCRN55250P","ШКАФ CRN С ПЛАТОЙ 500Х500Х250","Spacial CRN (WM)","PTUES",5025.6342162431993,"07.09.2015-31.12.2015"]
["NSYCRN64150","ШКАФ CRN 600X400X150","Spacial CRN (WM)","PTUES",3694.9167360000001,"07.09.2015-31.12.2015"]
["NSYCRN64150P","ШКАФ CRN С ПЛАТОЙ 600X400X150","Spacial CRN (WM)","PTUES",7507.1199168000012,"07.09.2015-31.12.2015"]
["NSYCRN64200","ШКАФ CRN 600Х400Х200","Spacial CRN (WM)","PTUES",4947.7327200000009,"07.09.2015-31.12.2015"]
["NSYCRN64200P","ШКАФ CRN С ПЛАТОЙ 600Х400Х200","Spacial CRN (WM)","PTUES",3926.6428320000005,"07.09.2015-31.12.2015"]
["NSYCRN64200PG","шкаф навесной, метталический с монтажной пл","Spacial CRN (WM)","PTUES",2770.1136000000001,"07.09.2015-31.12.2015"]
["NSYCRN64250","ШКАФ CRN 600Х400Х250","Spacial CRN (WM)","PTUES",4126.7134800000003,"07.09.2015-31.12.2015"]
["NSYCRN64250P","ШКАФ CRN С ПЛАТОЙ 600Х400Х250","Spacial CRN (WM)","PTUES",5101.4722751999998,"07.09.2015-31.12.2015"]
["NSYCRN65150","ШКАФ CRN 600Х500Х150","Spacial CRN (WM)","PTUES",5395.8344400000015,"07.09.2015-31.12.2015"]
["NSYCRN65200","ШКАФ CRN 600Х500Х200","Spacial CRN (WM)","PTUES",4373.9919,"07.09.2015-31.12.2015"]
["NSYCRN65200P","ШКАФ CRN С ПЛАТОЙ 600Х500Х200","Spacial CRN (WM)","PTUES",5683.3334553600007,"07.09.2015-31.12.2015"]
["NSYCRN65250","ШКАФ CRN 600X500X250","Spacial CRN (WM)","PTUES",6413.1976800000002,"07.09.2015-31.12.2015"]
["NSYCRN65250P","ШКАФ CRN С ПЛАТОЙ 600X500X250","Spacial CRN (WM)","PTUES",5297.0904529919999,"07.09.2015-31.12.2015"]
["NSYCRN66200","ШКАФ CRN 600Х600Х200","Spacial CRN (WM)","PTUES",5845.9773600000008,"07.09.2015-31.12.2015"]
["NSYCRN66200P","ШКАФ CRN С МОНТАЖНОЙПЛАТОЙ 600x600x200","Spacial CRN (WM)","PTUES",5123.575296,"07.09.2015-31.12.2015"]
["NSYCRN66250","ШКАФ CRN 600Х600Х250","Spacial CRN (WM)","PTUES",4893.2299799999992,"07.09.2015-31.12.2015"]
["NSYCRN66250P","ШКАФ CRN С ПЛАТОЙ 600Х600Х250","Spacial CRN (WM)","PTUES",6506.9620503551996,"07.09.2015-31.12.2015"]
["NSYCRN66300","ШКАФ CRN 600Х600Х300","Spacial CRN (WM)","PTUES",5332.3784999999998,"07.09.2015-31.12.2015"]
["NSYCRN66300P","ШКАФ CRN С ПЛАТОЙ 600Х600Х300","Spacial CRN (WM)","PTUES",6803.6446098431989,"07.09.2015-31.12.2015"]
["NSYCRN68300","ШКАФ CRN 600Х800Х300","Spacial CRN (WM)","PTUES",7862.2941600000004,"07.09.2015-31.12.2015"]
["NSYCRN75200","ШКАФ CRN 700X500X200","Spacial CRN (WM)","PTUES",5983.1848800000007,"07.09.2015-31.12.2015"]
["NSYCRN75200P","ШКАФ CRN С ПЛАТОЙ 700X500X200","Spacial CRN (WM)","PTUES",4748.4163439999993,"07.09.2015-31.12.2015"]
["NSYCRN75250","ШКАФ CRN 700Х500Х250","Spacial CRN (WM)","PTUES",7364.2996800000001,"07.09.2015-31.12.2015"]
["NSYCRN75250P","ШКАФ CRN С ПЛАТОЙ 700Х500Х250","Spacial CRN (WM)","PTUES",6105.3876873216004,"07.09.2015-31.12.2015"]
["NSYCRN86200","ШКАФ CRN 800Х600Х200","Spacial CRN (WM)","PTUES",5959.4594399999996,"07.09.2015-31.12.2015"]
["NSYCRN86200P","ШКАФ CRN С ПЛАТОЙ 800Х600Х200","Spacial CRN (WM)","PTUES",6984.3800420352009,"07.09.2015-31.12.2015"]
["NSYCRN86250","ШКАФ CRN 800Х600Х250","Spacial CRN (WM)","PTUES",5316.17796,"07.09.2015-31.12.2015"]
["NSYCRN86250P","ШКАФ CRN С ПЛАТОЙ 800Х600Х250","Spacial CRN (WM)","PTUES",7364.4148021248002,"07.09.2015-31.12.2015"]
["NSYCRN86300","ШКАФ CRN 800Х600Х300","Spacial CRN (WM)","PTUES",8413.7292000000016,"07.09.2015-31.12.2015"]
["NSYCRN86300P","ШКАФ CRN С ПЛАТОЙ 800Х600Х300","Spacial CRN (WM)","PTUES",7351.1173693440005,"07.09.2015-31.12.2015"]
["NSYCRN88200","ШКАФ CRN 800Х800Х200","Spacial CRN (WM)","PTUES",7964.2278000000006,"07.09.2015-31.12.2015"]
["NSYCRN88200P","ШКАФ CRN С ПЛАТОЙ 800Х800Х200","Spacial CRN (WM)","PTUES",8858.5767438335988,"07.09.2015-31.12.2015"]
["NSYCRN88300","ШКАФ CRN 800Х800Х300","Spacial CRN (WM)","PTUES",8569.6137000000017,"07.09.2015-31.12.2015"]
["NSYCRP1W230VTVC","РЕЗИСТИВНЫЙ НАГРЕВАТЕЛЬ 400/550ВТ 230В","Thermal management control equipments & accessories","PTUES",17928.857520000001,"07.09.2015-31.12.2015"]
["NSYCRS100W120V","НАГРЕВАТЕЛЬ УЛЬТРАТОНКИЙ CRS 100ВТ 120В","Thermal management control equipments & accessories","PTUES",15071.396958720003,"07.09.2015-31.12.2015"]
["NSYCRS100W240V","НАГРЕВАТЕЛЬ УЛЬТРАТОНКИЙ CRS 100ВТ 240В","Thermal management control equipments & accessories","PTUES",14733.488701440005,"07.09.2015-31.12.2015"]
["NSYCRS10W120V","НАГРЕВАТЕЛЬ УЛЬТРАТОНКИЙ CRS 10ВТ 120В","Thermal management control equipments & accessories","PTUES",7704.6299539199999,"07.09.2015-31.12.2015"]
["NSYCRS10W240V","НАГРЕВАТЕЛЬ УЛЬТРАТОНКИЙ CRS 10ВТ 240В","Thermal management control equipments & accessories","PTUES",7719.8081875200014,"07.09.2015-31.12.2015"]
["NSYCRS200W120V","НАГРЕВАТЕЛЬ УЛЬТРАТОНКИЙ CRS 200ВТ 120В","Thermal management control equipments & accessories","PTUES",24918.276006720003,"07.09.2015-31.12.2015"]
["NSYCRS200W240V","НАГРЕВАТЕЛЬ УЛЬТРАТОНКИЙ CRS 200ВТ 120В","Thermal management control equipments & accessories","PTUES",24511.091572800004,"07.09.2015-31.12.2015"]
["NSYCRS25W120V","НАГРЕВАТЕЛЬ УЛЬТРАТОНКИЙ CRS 25ВТ 120В","Thermal management control equipments & accessories","PTUES",8059.9138905600003,"07.09.2015-31.12.2015"]
["NSYCRS25W240V","НАГРЕВАТЕЛЬ УЛЬТРАТОНКИЙ CRS 25ВТ 240В","Thermal management control equipments & accessories","PTUES",8085.8867932800003,"07.09.2015-31.12.2015"]
["NSYCRS50W120V","НАГРЕВАТЕЛЬ УЛЬТРАТОНКИЙ CRS 50ВТ 120В","Thermal management control equipments & accessories","PTUES",10592.017047360001,"07.09.2015-31.12.2015"]
["NSYCRS50W240V","НАГРЕВАТЕЛЬ УЛЬТРАТОНКИЙ CRS 50ВТ 240В","Thermal management control equipments & accessories","PTUES",9714.9424247999996,"07.09.2015-31.12.2015"]
["NSYCSH208","ОДИНОЧНАЯ МОНТАЖНАЯ РАМА 2000x800","All Other PWUES (mouting, cabling, terminal blocks","PTUES",9330.4499999999989,"07.09.2015-31.12.2015"]
["NSYCTL400DLA","МОДУЛЬНАЯ ПЛАТА 435ММ","All Other PWUES (mouting, cabling, terminal blocks","PTUES",470.05,"07.09.2015-31.12.2015"]
["NSYCTL400DLM","СПЛОШНАЯ ПАНЕЛЬ S3D Д 400ММ","All Other PWUES (mouting, cabling, terminal blocks","PTUES",824.5,"07.09.2015-31.12.2015"]
["NSYCU370W230VL","ОХЛАЖД. УСТРОЙСТВО БОКОВ. 370ВТ 230В","Cooling","PTUES",61134.592320000011,"07.09.2015-31.12.2015"]
["NSYCVF165M230PF","ВЕНТ-ТОР 180M3/Ч 230В ЦВЕТ RAL7035","Thermal management control equipments & accessories","PTUES",5913.45,"07.09.2015-31.12.2015"]
["NSYCVF165M24DPF","ВЕНТ-ТОР 180M3/Ч 24В ЦВЕТ RAL7035","Thermal management control equipments & accessories","PTUES",10647.1,"07.09.2015-31.12.2015"]
["NSYCVF165M48DPF","ВЕНТ-ТОР 180M3/Ч 48В ЦВЕТ RAL7035","Thermal management control equipments & accessories","PTUES",4043.45,"07.09.2015-31.12.2015"]
["NSYCVF170M230","ВЕНТИЛЯТОР 170 M3/Ч 230В","Thermal management control equipments & accessories","PTUES",4014.5499999999997,"07.09.2015-31.12.2015"]
["NSYCVF300M115PF","ВЕНТ-ТОР 297M3/Ч 230В ЦВЕТ RAL7035","Thermal management control equipments & accessories","PTUES",9471.4976523419991,"07.09.2015-31.12.2015"]
["NSYCVF300M230PF","ВЕНТ-ТОР 297M3/Ч 230В ЦВЕТ RAL7035","Thermal management control equipments & accessories","PTUES",6628.3,"07.09.2015-31.12.2015"]
["NSYCVF300M24DPF","ВЕНТ-ТОР 297M3/Ч 24В ЦВЕТ RAL7035","Thermal management control equipments & accessories","PTUES",13033.05,"07.09.2015-31.12.2015"]
["NSYCVF300M48DPF","ВЕНТИЛЯТОР 300M3/Ч 48В ЦВЕТ RAL7035","Thermal management control equipments & accessories","PTUES",8941.1346098999984,"07.09.2015-31.12.2015"]
["NSYCVF38M115PF","ВЕНТИЛЯТОР 38M3/Ч 115В ЦВЕТ RAL7035","Thermal management control equipments & accessories","PTUES",4152.2833870650011,"07.09.2015-31.12.2015"]
["NSYCVF38M230PF","ВЕНТ-ТОР 30M3/Ч 230В ЦВЕТ RAL7035","Thermal management control equipments & accessories","PTUES",3748.308055074001,"07.09.2015-31.12.2015"]
["NSYCVF38M24DPF","ВЕНТИЛЯТОР 38M3/Ч 24В ЦВЕТ RAL7035","Thermal management control equipments & accessories","PTUES",3222.2968246800001,"07.09.2015-31.12.2015"]
["NSYCVF38M48DPF","ВЕНТИЛЯТОР 38M3/Ч 48В ЦВЕТ RAL7035","Thermal management control equipments & accessories","PTUES",4094.45,"07.09.2015-31.12.2015"]
["NSYCVF54M230MM2","КОМПЛЕКТ ДЛЯ ВЕНТИЛЯЦИИ","Thermal management control equipments & accessories","PTUES",2943.5206410000001,"07.09.2015-31.12.2015"]
["NSYCVF550M115FB","Вентилятор Fanbox 550m3/h 115V AC 50/60Hz","Thermal management control equipments & accessories","PTUES",13358.827799999999,"07.09.2015-31.12.2015"]
["NSYCVF550M230FB","Вентилятор Fanbox 550m3/h 230V AC 50/60Hz","Thermal management control equipments & accessories","PTUES",13358.827799999999,"07.09.2015-31.12.2015"]
["NSYCVF575M230MF","ВЕНТИЛЯТОР ДЛЯ ВЕРХНЕЙ УСТАНОВКИ","Thermal management control equipments & accessories","PTUES",24124.884480000001,"07.09.2015-31.12.2015"]
["NSYCVF65M115PF","ВЕНТИЛЯТОР 65 M3/Ч 115В","Thermal management control equipments & accessories","PTUES",2446.6591079999994,"07.09.2015-31.12.2015"]
["NSYCVF65M230PF","ВЕНТИЛЯТОР 65 M3/Ч 230В","Thermal management control equipments & accessories","PTUES",3435.7,"07.09.2015-31.12.2015"]
["NSYCVF850M400PF","ВЕНТ-ТОР 850M3/Ч 400В ЦВЕТ RAL7035","Thermal management control equipments & accessories","PTUES",17630.037430236007,"07.09.2015-31.12.2015"]
["NSYCVF85M115PF","ВЕНТИЛЯТОР 85M3/Ч 115В ЦВЕТ RAL7035","Thermal management control equipments & accessories","PTUES",6823.8,"07.09.2015-31.12.2015"]
["NSYCVF85M230PF","ВЕНТ-ТОР 70M3/Ч 230В ЦВЕТ RAL7035","Thermal management control equipments & accessories","PTUES",4768.2328319999997,"07.09.2015-31.12.2015"]
["NSYCVF85M24DPF","ВЕНТИЛЯТОР 85M3/Ч 24В ЦВЕТ RAL7035","Thermal management control equipments & accessories","PTUES",8293.4499999999989,"07.09.2015-31.12.2015"]
["NSYDLM88","плата модульная S3D 88M 700X500","All Other PWUES (mouting, cabling, terminal blocks","PTUES",9715.4917816230009,"07.09.2015-31.12.2015"]
["NSYEC1062","3-Х МОД. ПЛАТА КАБ. ВВОДА SF 1000x600","Stainless steel enclosures","PTUES",4484.5999999999995,"07.09.2015-31.12.2015"]
["NSYEC1282","3-Х МОД. ПЛАТА КАБ. ВВОДА SF 1200x800","Stainless steel enclosures","PTUES",7121.3,"07.09.2015-31.12.2015"]
["NSYEC65","ЦЕЛЬНАЯ ПЛАТА КАБ. ВВОДА SF 600x500","Stainless steel enclosures","PTUES",1830.05,"07.09.2015-31.12.2015"]
["NSYEC751","2-Х МОД. ПЛАТА КАБ. ВВОДА SF 700x500","Stainless steel enclosures","PTUES",2749.75,"07.09.2015-31.12.2015"]
["NSYEC761","2-Х МОД. ПЛАТА КАБ. ВВОДА SF 700x600","Stainless steel enclosures","PTUES",3300.5499999999997,"07.09.2015-31.12.2015"]
["NSYEC881","2-Х МОД. ПЛАТА КАБ. ВВОДА SF 800x800","Stainless steel enclosures","PTUES",3958.45,"07.09.2015-31.12.2015"]
["NSYEC882","3-Х МОД. ПЛАТА КАБ. ВВОДА SF 800x800","Stainless steel enclosures","PTUES",4871.9507400000002,"07.09.2015-31.12.2015"]
["NSYECPLAZ104","ЦЕЛЬНАЯ ПЛАТА КАБ. ВВОДА 79000 1000Х420","Thalassa  plastic enclosures","PTUES",3541.95,"07.09.2015-31.12.2015"]
["NSYEDCO","ОПОРНЫЙ ДЕРЖАТЕЛЬ КЛЕММНОГО БЛОКА","All Other PWUES (mouting, cabling, terminal blocks","PTUES",471.75,"07.09.2015-31.12.2015"]
["NSYEDCSDCR","держатель направляющей кабелей ввода","All Other PWUES (mouting, cabling, terminal blocks","PTUES",750.55,"07.09.2015-31.12.2015"]
["NSYEL1710D6","ПРОВОД ЗАЗЕМЛЕНИЯ 10 ММ2 ДЛИНА 170ММ","All Other PWUES (mouting, cabling, terminal blocks","PTUES",642.6,"07.09.2015-31.12.2015"]
["NSYEX206","КОМПЛЕКТ ИЗ 4 ВЕНТИЛЯЦИОННЫХ СТОЕК","All Other PWUES (mouting, cabling, terminal blocks","PTUES",21.6495,"07.09.2015-31.12.2015"]
["NSYFB","ДЕРЖАТЕЛЬ ШАССИ","All Other PWUES (mouting, cabling, terminal blocks","PTUES",88.663499999999999,"07.09.2015-31.12.2015"]
["NSYFXT6050","ФИКСИР. ПОЛКА 600Х500","All Other PWUES (mouting, cabling, terminal blocks","PTUES",2401.25,"07.09.2015-31.12.2015"]
["NSYIN1242E2","ЛИЧИНКА ДЛЯ КЛЮЧА ТИПА 1242E","All Other PWUES (mouting, cabling, terminal blocks","PTUES",853.4,"07.09.2015-31.12.2015"]
["NSYIN4551","ЦИЛЛИНДР. ЛИЧИНКА С КЛЮЧОМ 455","All Other PWUES (mouting, cabling, terminal blocks","PTUES",751.4,"07.09.2015-31.12.2015"]
["NSYINPULS1","КНОПКА ЗАМКА БЕЗ КЛЮЧА","All Other PWUES (mouting, cabling, terminal blocks","PTUES",332.34999999999997,"07.09.2015-31.12.2015"]
["NSYINT81","ЗАМОЧН. ЛИЧИНКА ТРЕУГ. 8ММ","All Other PWUES (mouting, cabling, terminal blocks","PTUES",413.95,"07.09.2015-31.12.2015"]
["NSYKNM4","ГАЙКА ЗАЖИМНАЯ М4","All Other PWUES (mouting, cabling, terminal blocks","PTUES",30.481920000000006,"07.09.2015-31.12.2015"]
["NSYKR8","КРЕПЛЕНИЕ ДЛЯ КАБЕЛЯ","All Other PWUES (mouting, cabling, terminal blocks","PTUES",3.2469999999999999,"07.09.2015-31.12.2015"]
["NSYLADP","ПЕРЕХОДНИК ДЛЯ ЗАМК. М-ОВ С ЦИЛ. ПРОФ.","Stainless steel enclosures","PTUES",5390.7,"07.09.2015-31.12.2015"]
["NSYLAMCS","КОМПАКТНАЯ ЛАМПА С РОЗЕТКОЙ VDE","All Other PWUES (mouting, cabling, terminal blocks","PTUES",4863.7,"07.09.2015-31.12.2015"]
["NSYLZ48280","КАБ. СТЯЖН. РЕМЕШОК 270Х4.8 БЕЛ.","All Other PWUES (mouting, cabling, terminal blocks","PTUES",2.8475000000000001,"07.09.2015-31.12.2015"]
["NSYMDVR3M","ВЕРТИКАЛЬНАЯ АЛЮМИНИЕВАЯ РЕЙКА 3М","All Other PWUES (mouting, cabling, terminal blocks","PTUES",1691.5,"07.09.2015-31.12.2015"]
["NSYMF1210","МИКРОПЕРФОР. ПЛАТА 1200x1000","All Other PWUES (mouting, cabling, terminal blocks","PTUES",7561.7625600000019,"07.09.2015-31.12.2015"]
["NSYMFP18","2 НЕПОДВ. ПАНЕЛИ  800Х100","Spacial SF/SM (FS)","PTUES",4484.6921700000003,"07.09.2015-31.12.2015"]
["NSYML405SD","МАЛ. ПЛАСТИНА С ЗАМКОМ+КЛЮЧ 405Е","Spacial steel control desks","PTUES",761.6,"07.09.2015-31.12.2015"]
["NSYMM106","ПЛАТА ПЛОСКАЯ 1000Х600","All Other PWUES (mouting, cabling, terminal blocks","PTUES",3626.1,"07.09.2015-31.12.2015"]
["NSYMM11SB","МОНТАЖНАЯ ПЛАТА ДЛЯ SBM(SBMC,SBMB) 150x150","All Other PWUES (mouting, cabling, terminal blocks","PTUES",235.45,"07.09.2015-31.12.2015"]
["NSYMM12SB","МОНТАЖНАЯ ПЛАТА ДЛЯ SBM(SBMC,SBMB) 150x200","All Other PWUES (mouting, cabling, terminal blocks","PTUES",279.64999999999998,"07.09.2015-31.12.2015"]
["NSYMM13SB","МОНТАЖНАЯ ПЛАТА ДЛЯ SBM(SBMC,SBMB) 150x300","All Other PWUES (mouting, cabling, terminal blocks","PTUES",220.82976000000002,"07.09.2015-31.12.2015"]
["NSYMM14SB","МОНТАЖНАЯ ПЛАТА ДЛЯ SBM(SBMC,SBMB) 150x400","All Other PWUES (mouting, cabling, terminal blocks","PTUES",504.05,"07.09.2015-31.12.2015"]
["NSYMM22SB","МОНТАЖНАЯ ПЛАТА ДЛЯ SBM(SBMC,SBMB) 200x200","All Other PWUES (mouting, cabling, terminal blocks","PTUES",314.5,"07.09.2015-31.12.2015"]
["NSYMM23SB","МОНТАЖНАЯ ПЛАТА ДЛЯ SBM(SBMC,SBMB) 200x300","All Other PWUES (mouting, cabling, terminal blocks","PTUES",467.5,"07.09.2015-31.12.2015"]
["NSYMM24SB","МОНТАЖНАЯ ПЛАТА ДЛЯ SBM(SBMC,SBMB) 200x400","All Other PWUES (mouting, cabling, terminal blocks","PTUES",476.63373898800006,"07.09.2015-31.12.2015"]
["NSYMM25SB","МОНТАЖНАЯ ПЛАТА ДЛЯ SBM(SBMC,SBMB) 200x500","All Other PWUES (mouting, cabling, terminal blocks","PTUES",516.79999999999995,"07.09.2015-31.12.2015"]
["NSYMM26SB","МОНТАЖНАЯ ПЛАТА ДЛЯ SBM(SBMC,SBMB) 200x600","All Other PWUES (mouting, cabling, terminal blocks","PTUES",889.1,"07.09.2015-31.12.2015"]
["NSYMM28SB","МОНТАЖНАЯ ПЛАТА ДЛЯ SBM(SBMC,SBMB) 200x800","All Other PWUES (mouting, cabling, terminal blocks","PTUES",1389.75,"07.09.2015-31.12.2015"]
["NSYMM32","ПЛАТА ПЛОСКАЯ 300Х200","All Other PWUES (mouting, cabling, terminal blocks","PTUES",360.4,"07.09.2015-31.12.2015"]
["NSYMM33","ПЛАТА ПЛОСКАЯ 300Х300","All Other PWUES (mouting, cabling, terminal blocks","PTUES",557.6,"07.09.2015-31.12.2015"]
["NSYMM33SB","МОНТАЖНАЯ ПЛАТА ДЛЯ SBM(SBMC,SBMB) 300x300","All Other PWUES (mouting, cabling, terminal blocks","PTUES",650.25,"07.09.2015-31.12.2015"]
["NSYMM34SB","МОНТАЖНАЯ ПЛАТА ДЛЯ SBM(SBMC,SBMB) 300x400","All Other PWUES (mouting, cabling, terminal blocks","PTUES",597.54999999999995,"07.09.2015-31.12.2015"]
["NSYMM35SB","МОНТАЖНАЯ ПЛАТА ДЛЯ SBM(SBMC,SBMB) 300x500","Industrial steel boxes","PTUES",861.36750869400021,"07.09.2015-31.12.2015"]
["NSYMM36SB","МОНТАЖНАЯ ПЛАТА ДЛЯ SBM(SBMC,SBMB) 300x600","All Other PWUES (mouting, cabling, terminal blocks","PTUES",890.8,"07.09.2015-31.12.2015"]
["NSYMM38SB","МОНТАЖНАЯ ПЛАТА ДЛЯ SBM(SBMC,SBMB) 300x800","All Other PWUES (mouting, cabling, terminal blocks","PTUES",1548.7,"07.09.2015-31.12.2015"]
["NSYMM44SB","МОНТАЖНАЯ ПЛАТА ДЛЯ SBM(SBMC,SBMB) 400x400","All Other PWUES (mouting, cabling, terminal blocks","PTUES",988.55,"07.09.2015-31.12.2015"]
["NSYMM45SB","МОНТАЖНАЯ ПЛАТА ДЛЯ SBM(SBMC,SBMB) 400x500","All Other PWUES (mouting, cabling, terminal blocks","PTUES",1182.3499999999999,"07.09.2015-31.12.2015"]
["NSYMM46SB","МОНТАЖНАЯ ПЛАТА ДЛЯ SBM(SBMC,SBMB) 400x600","All Other PWUES (mouting, cabling, terminal blocks","PTUES",1109.3760000000002,"07.09.2015-31.12.2015"]
["NSYMM48SB","МОНТАЖНАЯ ПЛАТА ДЛЯ SBM(SBMC,SBMB) 400x800","All Other PWUES (mouting, cabling, terminal blocks","PTUES",1603.0483200000001,"07.09.2015-31.12.2015"]
["NSYMP1810","СТАНД. МОНТАЖНАЯ ПЛАТА 1800x1000","All Other PWUES (mouting, cabling, terminal blocks","PTUES",8400.626882999999,"07.09.2015-31.12.2015"]
["NSYMP1812","СТАНД. МОНТАЖНАЯ ПЛАТА 1800x1200","All Other PWUES (mouting, cabling, terminal blocks","PTUES",10633.5,"07.09.2015-31.12.2015"]
["NSYMPC608","СПЛОШНАЯ НЕП. ПЕРЕДНЯЯ ПАНЕЛЬ 600x800","All Other PWUES (mouting, cabling, terminal blocks","PTUES",3586.7741625000003,"07.09.2015-31.12.2015"]
["NSYMPD108","УКОРОЧ. СПЛОШНАЯ ПЕР. ДВЕРЬ 1000x800","Spacial SF/SM (FS)","PTUES",9079.499543760001,"07.09.2015-31.12.2015"]
["NSYMPD28","УКОРОЧ. СПЛОШНАЯ ПЕР. ДВЕРЬ 200x800","Spacial SF/SM (FS)","PTUES",5347.0238805000008,"07.09.2015-31.12.2015"]
["NSYMR106","ПЛАТА ПЕРФОРИРОВАННАЯ 1000Х600","All Other PWUES (mouting, cabling, terminal blocks","PTUES",5773.2,"07.09.2015-31.12.2015"]
["NSYMR108","ПЛАТА ПЕРФОРИРОВАННАЯ 1000Х800","All Other PWUES (mouting, cabling, terminal blocks","PTUES",7642.3499999999995,"07.09.2015-31.12.2015"]
["NSYMR43","ПЛАТА ПЕРФОРИРОВАННАЯ 400Х300","All Other PWUES (mouting, cabling, terminal blocks","PTUES",1101.5999999999999,"07.09.2015-31.12.2015"]
["NSYMR46","ПЛАТА ПЕРФОРИРОВАННАЯ 400Х600","All Other PWUES (mouting, cabling, terminal blocks","PTUES",2676.65,"07.09.2015-31.12.2015"]
["NSYMR64","ПЛАТА ПЕРФОРИРОВАННАЯ 600Х400","All Other PWUES (mouting, cabling, terminal blocks","PTUES",2139.4499999999998,"07.09.2015-31.12.2015"]
["NSYMR65","ПЛАТА ПЕРФОРИРОВАННАЯ 600Х500","All Other PWUES (mouting, cabling, terminal blocks","PTUES",2187.0499999999997,"07.09.2015-31.12.2015"]
["NSYMR68","ПЛАТА ПЕРФОРИРОВАННАЯ 600Х800","All Other PWUES (mouting, cabling, terminal blocks","PTUES",4080.85,"07.09.2015-31.12.2015"]
["NSYMUC608","НЕП. ПЕРЕДНЯЯ ПАНЕЛЬ С ВЫРЕЗАМИ 600x800","All Other PWUES (mouting, cabling, terminal blocks","PTUES",3945.5933976000006,"07.09.2015-31.12.2015"]
["NSYMW10M","ПЛАСТИКОВОЕ ОКНО С КРЫШКОЙ","All Other PWUES (mouting, cabling, terminal blocks","PTUES",1496.2712040000001,"07.09.2015-31.12.2015"]
["NSYMW10MR","МОНТ. КОМПЛЕКТ DIN-РЕЙКА+2 КОНШТЕЙНА","All Other PWUES (mouting, cabling, terminal blocks","PTUES",1488.47910849,"07.09.2015-31.12.2015"]
["NSYOL6GF","4 СКОБЫ КР. ЦОКОЛЯ К ПОЛУ ПРЕД. МОД.","Stainless steel enclosures","PTUES",2080.7999999999997,"07.09.2015-31.12.2015"]
["NSYPAPLA155","ВНУТРЕННЯЯ ДВЕРЬ ДЛЯ 79000 1500Х500","Thalassa  plastic enclosures","PTUES",13158,"07.09.2015-31.12.2015"]
["NSYPAPLA157","ВНУТРЕННЯЯ ДВЕРЬ ДЛЯ 79000 1500Х750","Thalassa  plastic enclosures","PTUES",21167.55,"07.09.2015-31.12.2015"]
["NSYPCVD206","МИКРОПЕРФ. ОДИНАРНАЯ ДВЕРЬ 2000x600","Spacial SF/SM (FS)","PTUES",26713.8,"07.09.2015-31.12.2015"]
["NSYPFC2X","4 СТАЛЬНЫХ ПРОУШИНЫ ДЛЯ 316L","All Other PWUES (mouting, cabling, terminal blocks","PTUES",1193.3999999999999,"07.09.2015-31.12.2015"]
["NSYPLA753","ШКАФ СО СПЛОШ. ДВ. 750Х500Х320","Thalassa  plastic enclosures","PTUES",21755.75,"07.09.2015-31.12.2015"]
["NSYPLA773","ШКАФ СО СПЛОШ. ДВ. 750Х750Х320","Thalassa  plastic enclosures","PTUES",25672.55,"07.09.2015-31.12.2015"]
["NSYPLARSRP1274","ШКАФ СО СПЛОШ. ДВ. 1250Х750Х420","All Other PWUES (mouting, cabling, terminal blocks","PTUES",31367.55,"07.09.2015-31.12.2015"]
["NSYPLARSRP15124","ШКАФ СО СПЛОШ. ДВ. 1500Х1250Х420","All Other PWUES (mouting, cabling, terminal blocks","PTUES",63580.85,"07.09.2015-31.12.2015"]
["NSYPLARSRP774","ШКАФ СО СПЛОШ. ДВ. 750Х750Х420","All Other PWUES (mouting, cabling, terminal blocks","PTUES",22968.7,"07.09.2015-31.12.2015"]
["NSYPMM1512","ОЦИНК. СПЛОШНАЯ ПЛАТА 1500Х1250","All Other PWUES (mouting, cabling, terminal blocks","PTUES",18975.399999999998,"07.09.2015-31.12.2015"]
["NSYPMP800DLM","СПЛОШНАЯ ПЛАТА S3D Д 800ММ","All Other PWUES (mouting, cabling, terminal blocks","PTUES",1260.55,"07.09.2015-31.12.2015"]
["NSYPPSB","КОМПЛЕКТ ДЛЯ ПЛОМБИРОВАНИЯ КРЫШКИ IP66 SBM(SBMC,SBMB)","Industrial steel boxes","PTUES",81.829499999999996,"07.09.2015-31.12.2015"]
["NSYRBL21686M","КОЛОДКА ЗАЗАМЛЕНИЯ 2x16 + 8x6ММ2","All Other PWUES (mouting, cabling, terminal blocks","PTUES",415.65,"07.09.2015-31.12.2015"]
["NSYRBLZ216296","КОЛОДКА ЗАЗАМЛЕНИЯ+ОСНОВ. 2x16 + 29x6ММ2","All Other PWUES (mouting, cabling, terminal blocks","PTUES",2255.9,"07.09.2015-31.12.2015"]
["NSYRCDFIX","КРОНШТЕЙНЫ ДЛЯ КРЕПЛ. КАБ. КАНАЛОВ К 19\"","Spacial SF/SM (FS)","PTUES",1505.9865600000001,"07.09.2015-31.12.2015"]
["NSYRCK19KIT","КРЕПЕЖНЫЕ СКОБЫ ДЛЯ СТОЕК 19'","Spacial SF/SM (FS)","PTUES",1328.55,"07.09.2015-31.12.2015"]
["NSYRCK33","2 ДЕРЖАТЕЛЯ ДЛЯ СТОЕК 19' 1600ММ","Spacial SF/SM (FS)","PTUES",3542.7999999999997,"07.09.2015-31.12.2015"]
["NSYRCK38","2 ДЕРЖАТЕЛЯ ДЛЯ СТОЕК 19' 1800ММ","Spacial SF/SM (FS)","PTUES",3360.3033599999999,"07.09.2015-31.12.2015"]
["NSYRCKS10","4 КРОНШТЕЙНА ДЛЯ СТОЕК 19' 1000ММ","All Other PWUES (mouting, cabling, terminal blocks","PTUES",6464.25,"07.09.2015-31.12.2015"]
["NSYS12M5H","ВИНТ С КРУГЛОЙ ШАЙБОЙ М5Х12","All Other PWUES (mouting, cabling, terminal blocks","PTUES",15.2235,"07.09.2015-31.12.2015"]
["NSYS16M4H","ВИНТ С КРУГЛОЙ ШАЙБОЙ М4Х16","All Other PWUES (mouting, cabling, terminal blocks","PTUES",15.860999999999999,"07.09.2015-31.12.2015"]
["NSYS18M5H","ВИНТ С КРУГЛОЙ ШАЙБОЙ М5Х18","All Other PWUES (mouting, cabling, terminal blocks","PTUES",15.725,"07.09.2015-31.12.2015"]
["NSYS3D10625","ШКАФ S3D 1000Х600Х250","Spacial S3D (WM)","PTUES",12032.795271766501,"07.09.2015-31.12.2015"]
["NSYS3D10625T","ШКАФ S3D С ПРОЗР. ДВЕРЬЮ 10Х6Х2.5","Spacial S3D (WM)","PTUES",14076.483199200002,"07.09.2015-31.12.2015"]
["NSYS3D10825P","ШКАФ S3D С ПЛАТОЙ 10Х8Х2.5","Spacial S3D (WM)","PTUES",17476.324644293996,"07.09.2015-31.12.2015"]
["NSYS3D12640P","ШКАФ S3D С ПЛАТОЙ 1200X600X400","Spacial S3D (WM)","PTUES",25806.000310748994,"07.09.2015-31.12.2015"]
["NSYS3D12840","ШКАФ S3D 1200Х800Х400","Spacial S3D (WM)","PTUES",19587.568327199999,"07.09.2015-31.12.2015"]
["NSYS3D3215P","ШКАФ S3D С ПЛАТОЙ 3Х2Х1 5","Spacial S3D (WM)","PTUES",3067.3648315926007,"07.09.2015-31.12.2015"]
["NSYS3D32515T","ШКАФ S3D  300Х250Х150  С ПРОЗР. ДВЕРЬЮ","Spacial S3D (WM)","PTUES",6339.3,"07.09.2015-31.12.2015"]
["NSYS3D3320","ШКАФ S3D 300Х300Х200","Spacial S3D (WM)","PTUES",3817.4782140000002,"07.09.2015-31.12.2015"]
["NSYS3D4315P","ШКАФ S3D С ПЛАТОЙ 4Х3Х1.5","Spacial S3D (WM)","PTUES",5090.5693836,"07.09.2015-31.12.2015"]
["NSYS3D4320","ШКАФ S3D 400Х300Х200","Spacial S3D (WM)","PTUES",4273.3485716130008,"07.09.2015-31.12.2015"]
["NSYS3D4320T","ШКАФ S3D С ПРОЗР. ДВЕРЬЮ 4Х3Х2","Spacial S3D (WM)","PTUES",6203.3738211900009,"07.09.2015-31.12.2015"]
["NSYS3D4420P","ШКАФ S3D С ПЛАТОЙ 4Х4Х2","Spacial S3D (WM)","PTUES",4676.5402165053019,"07.09.2015-31.12.2015"]
["NSYS3D4420T","ШКАФ S3D С ПРОЗР. ДВЕРЬЮ 4Х4Х2","Spacial S3D (WM)","PTUES",6363.1161575999995,"07.09.2015-31.12.2015"]
["NSYS3D5320","ШКАФ S3D 500Х300Х200","Spacial S3D (WM)","PTUES",5648.3516160000008,"07.09.2015-31.12.2015"]
["NSYS3D5420P","ШКАФ S3D С ПЛАТОЙ 5Х4Х2","Spacial S3D (WM)","PTUES",5239.0770623730004,"07.09.2015-31.12.2015"]
["NSYS3D5420T","ШКАФ S3D С ПРОЗР. ДВЕРЬЮ 5Х4Х2","Spacial S3D (WM)","PTUES",6033.3,"07.09.2015-31.12.2015"]
["NSYS3D6420T","ШКАФ S3D С ПРОЗР. ДВЕРЬЮ 6Х4Х2","Spacial S3D (WM)","PTUES",8245.0318591800005,"07.09.2015-31.12.2015"]
["NSYS3D6425P","ШКАФ S3D С ПЛАТОЙ 6Х4Х2 5","Spacial S3D (WM)","PTUES",8681.8883896800035,"07.09.2015-31.12.2015"]
["NSYS3D6830","ШКАФ S3D 600Х800Х300","Spacial S3D (WM)","PTUES",9505.5220764000005,"07.09.2015-31.12.2015"]
["NSYS3D7525P","ШКАФ S3D С ПЛАТОЙ 7Х5Х2 5","Spacial S3D (WM)","PTUES",8415.4805301600027,"07.09.2015-31.12.2015"]
["NSYS3D8625P","ШКАФ S3D С ПЛАТОЙ 800Х600Х250","Spacial S3D (WM)","PTUES",11020.208180850002,"07.09.2015-31.12.2015"]
["NSYS3D8625T","ШКАФ S3D С ПРОЗР. ДВЕРЬЮ 8Х6Х2.5","Spacial S3D (WM)","PTUES",12305.040026400002,"07.09.2015-31.12.2015"]
["NSYS3D8630","ШКАФ S3D 800Х600Х300","Spacial S3D (WM)","PTUES",10117.549999999999,"07.09.2015-31.12.2015"]
["NSYS3D8630T","ШКАФ S3D С ПРОЗР. ДВЕРЬЮ 8Х6Х3","Spacial S3D (WM)","PTUES",13870.771194419998,"07.09.2015-31.12.2015"]
["NSYS3D8640P","ШКАФ S3D С ПЛАТОЙ 8Х6Х4","Spacial S3D (WM)","PTUES",13197.215763269998,"07.09.2015-31.12.2015"]
["NSYS3D8830","ШКАФ S3D 800Х800Х300","Spacial S3D (WM)","PTUES",10980.014253120004,"07.09.2015-31.12.2015"]
["NSYS3DB3415","КЛЕММНЫЙ ШКАФ 300Х400Х150 ПУСТОЙ","Spacial S3D (WM)","PTUES",6926.65,"07.09.2015-31.12.2015"]
["NSYSBM152012","КЛЕММНАЯ КОРОБКА ЦЕЛЬНОМЕТАЛЛИЧЕСКАЯ IP66 SBM150x200x120","Industrial steel boxes","PTUES",1795.5,"07.09.2015-31.12.2015"]
["NSYSBM153012","КЛЕММНАЯ КОРОБКА ЦЕЛЬНОМЕТАЛЛИЧЕСКАЯ IP66 SBM150x300x120","Industrial steel boxes","PTUES",2322.9,"07.09.2015-31.12.2015"]
["NSYSBM15308","КЛЕММНАЯ КОРОБКА ЦЕЛЬНОМЕТАЛЛИЧЕСКАЯ IP66 SBM150x300x80","Industrial steel boxes","PTUES",1904.4,"07.09.2015-31.12.2015"]
["NSYSBM15408","КЛЕММНАЯ КОРОБКА ЦЕЛЬНОМЕТАЛЛИЧЕСКАЯ IP66 SBM150x400x80","Industrial steel boxes","PTUES",2354.4,"07.09.2015-31.12.2015"]
["NSYSBM20308","КЛЕММНАЯ КОРОБКА ЦЕЛЬНОМЕТАЛЛИЧЕСКАЯ IP66 SBM200x300x80","Industrial steel boxes","PTUES",1922.4,"07.09.2015-31.12.2015"]
["NSYSBM20408","КЛЕММНАЯ КОРОБКА ЦЕЛЬНОМЕТАЛЛИЧЕСКАЯ IP66 SBM200x400x80","Industrial steel boxes","PTUES",2382.3000000000002,"07.09.2015-31.12.2015"]
["NSYSBM205012","КЛЕММНАЯ КОРОБКА ЦЕЛЬНОМЕТАЛЛИЧЕСКАЯ IP66 SBM200x500x120","Industrial steel boxes","PTUES",3204,"07.09.2015-31.12.2015"]
["NSYSBM20508","КЛЕММНАЯ КОРОБКА ЦЕЛЬНОМЕТАЛЛИЧЕСКАЯ IP66 SBM200x500x80","Industrial steel boxes","PTUES",2853.9,"07.09.2015-31.12.2015"]
["NSYSBM206012","КЛЕММНАЯ КОРОБКА ЦЕЛЬНОМЕТАЛЛИЧЕСКАЯ IP66 SBM200x600x120","Industrial steel boxes","PTUES",3475.8,"07.09.2015-31.12.2015"]
["NSYSBM20608","КЛЕММНАЯ КОРОБКА ЦЕЛЬНОМЕТАЛЛИЧЕСКАЯ IP66 SBM200x600x80","Industrial steel boxes","PTUES",3152.7000000000003,"07.09.2015-31.12.2015"]
["NSYSBM208012","КЛЕММНАЯ КОРОБКА ЦЕЛЬНОМЕТАЛЛИЧЕСКАЯ IP66 SBM200x800x120","Industrial steel boxes","PTUES",4990.5,"07.09.2015-31.12.2015"]
["NSYSBM305012","КЛЕММНАЯ КОРОБКА ЦЕЛЬНОМЕТАЛЛИЧЕСКАЯ IP66 SBM300x500x120","Industrial steel boxes","PTUES",3472.2000000000003,"07.09.2015-31.12.2015"]
["NSYSBM306012","КЛЕММНАЯ КОРОБКА ЦЕЛЬНОМЕТАЛЛИЧЕСКАЯ IP66 SBM300x600x120","Industrial steel boxes","PTUES",3866.4,"07.09.2015-31.12.2015"]
["NSYSBM308012","КЛЕММНАЯ КОРОБКА ЦЕЛЬНОМЕТАЛЛИЧЕСКАЯ IP66 SBM300x800x120","Industrial steel boxes","PTUES",5214.6000000000004,"07.09.2015-31.12.2015"]
["NSYSBM404012","КЛЕММНАЯ КОРОБКА ЦЕЛЬНОМЕТАЛЛИЧЕСКАЯ IP66 SBM400x400x120","Industrial steel boxes","PTUES",4053.2189322240015,"07.09.2015-31.12.2015"]
["NSYSBM405012","КЛЕММНАЯ КОРОБКА ЦЕЛЬНОМЕТАЛЛИЧЕСКАЯ IP66 SBM400x500x120","Industrial steel boxes","PTUES",4483.8,"07.09.2015-31.12.2015"]
["NSYSBM406012","КЛЕММНАЯ КОРОБКА ЦЕЛЬНОМЕТАЛЛИЧЕСКАЯ IP66 SBM400x600x120","Industrial steel boxes","PTUES",4893.2839576169999,"07.09.2015-31.12.2015"]
["NSYSBM408012","КЛЕММНАЯ КОРОБКА ЦЕЛЬНОМЕТАЛЛИЧЕСКАЯ IP66 SBM400x800x120","Industrial steel boxes","PTUES",5137.2,"07.09.2015-31.12.2015"]
["NSYSBMB203012","КЛЕММНАЯ КОРОБКА С ОБЗОРНЫМ СТЕКЛОМ И КАБЕЛЬНЫМ ВВОДОМ IP55 SBMB200x300x120","Industrial steel boxes","PTUES",7016.4000000000005,"07.09.2015-31.12.2015"]
["NSYSBMB204012","КЛЕММНАЯ КОРОБКА С ОБЗОРНЫМ СТЕКЛОМ И КАБЕЛЬНЫМ ВВОДОМ IP55 SBMB200x400x120","Industrial steel boxes","PTUES",7926.3,"07.09.2015-31.12.2015"]
["NSYSBMB206012","КЛЕММНАЯ КОРОБКА С ОБЗОРНЫМ СТЕКЛОМ И КАБЕЛЬНЫМ ВВОДОМ IP55 SBMB200x600x120","Industrial steel boxes","PTUES",6543.9000000000005,"07.09.2015-31.12.2015"]
["NSYSBMB208012","КЛЕММНАЯ КОРОБКА С ОБЗОРНЫМ СТЕКЛОМ И КАБЕЛЬНЫМ ВВОДОМ IP55 SBMB200x800x120","Industrial steel boxes","PTUES",9424.8000000000011,"07.09.2015-31.12.2015"]
["NSYSBMC154012","КЛЕММНАЯ КОРОБКА С КАБЕЛЬНЫМ ВВОДОМ IP55 SBMC150x400x120","Industrial steel boxes","PTUES",3143.7000000000003,"07.09.2015-31.12.2015"]
["NSYSBMC203012","КЛЕММНАЯ КОРОБКА С КАБЕЛЬНЫМ ВВОДОМ IP55 SBMC200x300x120","Industrial steel boxes","PTUES",3428.8986184695,"07.09.2015-31.12.2015"]
["NSYSBMC204012","КЛЕММНАЯ КОРОБКА С КАБЕЛЬНЫМ ВВОДОМ IP55 SBMC200x400x120","Industrial steel boxes","PTUES",3517.2000000000003,"07.09.2015-31.12.2015"]
["NSYSBMC303012","КЛЕММНАЯ КОРОБКА С КАБЕЛЬНЫМ ВВОДОМ IP55 SBMC300x300x120","Industrial steel boxes","PTUES",4354.2,"07.09.2015-31.12.2015"]
["NSYSBMC304012","КЛЕММНАЯ КОРОБКА С КАБЕЛЬНЫМ ВВОДОМ IP55 SBMC300x400x120","Industrial steel boxes","PTUES",4740.3769465800024,"07.09.2015-31.12.2015"]
["NSYSBMC306012","КЛЕММНАЯ КОРОБКА С КАБЕЛЬНЫМ ВВОДОМ IP55 SBMC300x600x120","Industrial steel boxes","PTUES",10287,"07.09.2015-31.12.2015"]
["NSYSBMC406012","КЛЕММНАЯ КОРОБКА С КАБЕЛЬНЫМ ВВОДОМ IP55 SBMC400x600x120","Industrial steel boxes","PTUES",5780.7,"07.09.2015-31.12.2015"]
["NSYSBMC408012","КЛЕММНАЯ КОРОБКА С КАБЕЛЬНЫМ ВВОДОМ IP55 SBMC400x800x120","Industrial steel boxes","PTUES",7613.3326717800019,"07.09.2015-31.12.2015"]
["NSYSBS252510S","стальная промышленная коробка с монтажной п","Industrial steel boxes","PTUES",3982.25,"07.09.2015-31.12.2015"]
["NSYSBS303015","ШКАФ 57100 3D 300Х300Х150","Industrial steel boxes","PTUES",6379.188050024999,"07.09.2015-31.12.2015"]
["NSYSCCDINLG140","ПЛАСТИКОВЫЙ ДЕРЖАТЕЛЬ ДЛЯ КАБЕЛЕЙ Ш140","All Other PWUES (mouting, cabling, terminal blocks","PTUES",958.02996239999993,"07.09.2015-31.12.2015"]
["NSYSCR200","РЕЙКА S6000 2М","All Other PWUES (mouting, cabling, terminal blocks","PTUES",1710.9446400000002,"07.09.2015-31.12.2015"]
["NSYSD6","Пульт без консоли 600х1000х466 без МП","Spacial steel control desks","PTUES",42981.95,"07.09.2015-31.12.2015"]
["NSYSDCR200","4 РЕГУЛИРУЕМЫЕ ПО ДЛИНЕ ШИНЫ 200ММ S3D","All Other PWUES (mouting, cabling, terminal blocks","PTUES",1649,"07.09.2015-31.12.2015"]
["NSYSDCR250","4 РЕГУЛИРУЕМЫЕ ПО ДЛИНЕ ШИНЫ 250ММ S3D","All Other PWUES (mouting, cabling, terminal blocks","PTUES",2038.2051837600002,"07.09.2015-31.12.2015"]
["NSYSDGCR10","ПОПЕРЕЧН. РЕЙКА ДЛЯ КАБЕЛЕЙ 1000ММ","All Other PWUES (mouting, cabling, terminal blocks","PTUES",2444.6,"07.09.2015-31.12.2015"]
["NSYSDRC","ЦЕНТРИРУЮЩИЕ РОЛИКИ 6000/18500","Stainless steel enclosures","PTUES",3584.45,"07.09.2015-31.12.2015"]
["NSYSF1812502DP","ШКАФ SF С МОНТ. ПЛАТОЙ 2D 1800x1200x500","Spacial SF/SM (FS)","PTUES",69469.41902039999,"07.09.2015-31.12.2015"]
["NSYSF1812602DP","ШКАФ SF С МОНТ. ПЛАТОЙ 2D 1800x1200x600","Spacial SF/SM (FS)","PTUES",70284.743668800002,"07.09.2015-31.12.2015"]
["NSYSF18840","ШКАФ SF БЕЗ МОНТ. ПЛАТЫ 1800x800x400","Spacial SF/SM (FS)","PTUES",38781.68,"07.09.2015-31.12.2015"]
["NSYSF2012502D","ШКАФ SF БЕЗ МОНТ. ПЛАТЫ 2D 2000x1200x500","Spacial SF/SM (FS)","PTUES",55141.120000000003,"07.09.2015-31.12.2015"]
["NSYSF20360","ШКАФ SF БЕЗ МОНТ. ПЛАТЫ 2000x300x600","Spacial SF/SM (FS)","PTUES",28408.253256000004,"07.09.2015-31.12.2015"]
["NSYSF208100E","ШКАФ SF ДЛЯ ЭЛЕКТР. ОБ-Я 2000x800x1000","Spacial SF/SM (FS)","PTUES",78350.880000000005,"07.09.2015-31.12.2015"]
["NSYSF20880","ШКАФ SF БЕЗ МОНТ. ПЛАТЫ 2000x800x800,","Spacial SF/SM (FS)","PTUES",41208.639999999999,"07.09.2015-31.12.2015"]
["NSYSF20880P","ШКАФ SF С МОНТ. ПЛАТОЙ 2000x800x800","Spacial SF/SM (FS)","PTUES",49932.316643220016,"07.09.2015-31.12.2015"]
["NSYSFC125","НИЖНЯЯ И ВЕРХНЯЯ РАМЫ SF 1200x500","Spacial SF/SM (FS)","PTUES",16812.577728,"07.09.2015-31.12.2015"]
["NSYSFC165","НИЖНЯЯ И ВЕРХНЯЯ РАМЫ SF 1600x500","Spacial SF/SM (FS)","PTUES",24998.240000000002,"07.09.2015-31.12.2015"]
["NSYSFC65","НИЖНЯЯ И ВЕРХНЯЯ РАМЫ SF 600x500","Spacial SF/SM (FS)","PTUES",9319.9993200000008,"07.09.2015-31.12.2015"]
["NSYSFC66","НИЖНЯЯ И ВЕРХНЯЯ РАМЫ SF 600x600","Spacial SF/SM (FS)","PTUES",10028.92,"07.09.2015-31.12.2015"]
["NSYSFC85","НИЖНЯЯ И ВЕРХНЯЯ РАМЫ SF 800x500","Spacial SF/SM (FS)","PTUES",9980.0948880000014,"07.09.2015-31.12.2015"]
["NSYSFD126","СПЛОШНАЯ ДВЕРЬ SF/SM 1200x600","Spacial SF/SM (FS)","PTUES",9010.48,"07.09.2015-31.12.2015"]
["NSYSFD18122D","2 СПЛОШНЫХ ДВЕРИ SF/SM 1800x600","Spacial SF/SM (FS)","PTUES",19857.785331599996,"07.09.2015-31.12.2015"]
["NSYSFD186T","ПРОЗРАЧНАЯ ДВЕРЬ SF/SM 1800x600","Spacial SF/SM (FS)","PTUES",20196.760000000002,"07.09.2015-31.12.2015"]
["NSYSFD1882D","2 СПЛОШНЫХ ДВЕРИ SF/SM 1800x400","Spacial SF/SM (FS)","PTUES",15458.76,"07.09.2015-31.12.2015"]
["NSYSFD188T","ПРОЗРАЧНАЯ ДВЕРЬ SF/SM 1800x800","Spacial SF/SM (FS)","PTUES",21199.56,"07.09.2015-31.12.2015"]
["NSYSFD203","СПЛОШНАЯ ДВЕРЬ SF/SM 2000x300","Spacial SF/SM (FS)","PTUES",18362.280000000002,"07.09.2015-31.12.2015"]
["NSYSFD206T","ПРОЗРАЧНАЯ ДВЕРЬ SF/SM 2000x600","Spacial SF/SM (FS)","PTUES",20610.419284395004,"07.09.2015-31.12.2015"]
["NSYSFD208","СПЛОШНАЯ ДВЕРЬ SF/SM 2000x800","Spacial SF/SM (FS)","PTUES",11282.4,"07.09.2015-31.12.2015"]
["NSYSFD208T","ПРОЗРАЧНАЯ ДВЕРЬ SF/SM 2000x800","Spacial SF/SM (FS)","PTUES",22953.08,"07.09.2015-31.12.2015"]
["NSYSFD22122D","2 СПЛОШНЫХ ДВЕРИ SF/SM 2200x1200","Spacial SF/SM (FS)","PTUES",21782.84,"07.09.2015-31.12.2015"]
["NSYSFPSC15","КОМПЛЕКТ ДЛЯ МОНТАЖА НА КОЛОННЕ SBM(SBMC,SBMB)Ш=150","All Other PWUES (mouting, cabling, terminal blocks","PTUES",4461.08,"07.09.2015-31.12.2015"]
["NSYSFPSC20","КОМПЛЕКТ ДЛЯ МОНТАЖА НА КОЛОННЕ SBM(SBMC,SBMB)Ш=200","All Other PWUES (mouting, cabling, terminal blocks","PTUES",4461.08,"07.09.2015-31.12.2015"]
["NSYSFRSGRU1886","ШКАФ SF С МОНТ. ПЛАТОЙ 1800x800x600 RED","Spacial SF/SM (FS)","PTUES",64416.560000000005,"07.09.2015-31.12.2015"]
["NSYSFRSGRUSP186","2 СТАНД. БОКОВЫХ ПАНЕЛИ 1800x600 RED","Spacial SF/SM (FS)","PTUES",13699.720000000001,"07.09.2015-31.12.2015"]
["NSYSFV12","4 ВЕРТИКАЛЬНЫХ СТОЙКИ SF 1200","Spacial SF/SM (FS)","PTUES",8588.0878559999983,"07.09.2015-31.12.2015"]
["NSYSFV18","4 ВЕРТИКАЛЬНЫХ СТОЙКИ SF 1800","Spacial SF/SM (FS)","PTUES",8849.1415774500001,"07.09.2015-31.12.2015"]
["NSYSFV20","4 ВЕРТИКАЛЬНЫХ СТОЙКИ SF 2000","Spacial SF/SM (FS)","PTUES",9020.6,"07.09.2015-31.12.2015"]
["NSYSFV22","4 ВЕРТИКАЛЬНЫХ СТОЙКИ SF 2200","Spacial SF/SM (FS)","PTUES",10728.465841575,"07.09.2015-31.12.2015"]
["NSYSFWFIX","ПРОУШИНЫ ДЛЯ КРЕПЛЕНИЯ К СТЕНЕ SF","Stainless steel enclosures","PTUES",1551.1200000000001,"07.09.2015-31.12.2015"]
["NSYSM1810402DP","ШКАФ SM С МОНТ. ПЛАТОЙ 2D 1800x1000x400","Spacial SF/SM (FS)","PTUES",55914.46812765002,"07.09.2015-31.12.2015"]
["NSYSM2016602DP","ШКАФ SM С МОНТ. ПЛАТОЙ 2D 2000x1600x600","Spacial SF/SM (FS)","PTUES",105222.34999999999,"07.09.2015-31.12.2015"]
["NSYSMBCE6","2 САЛЬН. УПЛОТНИТЕЛЯ 600ММ","Stainless steel enclosures","PTUES",1570.8,"07.09.2015-31.12.2015"]
["NSYSMBCE8","2 САЛЬН. УПЛОТНИТЕЛЯ 800ММ","Stainless steel enclosures","PTUES",2333.25,"07.09.2015-31.12.2015"]
["NSYSMPB","4 КРОНШТЕЙНА ДЛЯ КР. МОНТ. ПЛАТЫ SM","All Other PWUES (mouting, cabling, terminal blocks","PTUES",1028.7521372700003,"07.09.2015-31.12.2015"]
["NSYSMPFA","КРЕПЛЕНИЕ МОНТ. ПЛАТЫ В ПРОМЕЖ. ПОЛОЖ.","Stainless steel enclosures","PTUES",1400.8636800000002,"07.09.2015-31.12.2015"]
["NSYSNM8","ГАЙКА ДЛЯ ЗУБЧАТОЙ РЕЙКИ М8","All Other PWUES (mouting, cabling, terminal blocks","PTUES",182.75,"07.09.2015-31.12.2015"]
["NSYSPC6100","БОКОВЫЕ ПАНЕЛИ ЦОКОЛЯ СОЕД. 600x100","Stainless steel enclosures","PTUES",4000.95,"07.09.2015-31.12.2015"]
["NSYSPC8100","БОКОВЫЕ ПАНЕЛИ ЦОКОЛЯ СОЕД. 800x100","Stainless steel enclosures","PTUES",5636.3499999999995,"07.09.2015-31.12.2015"]
["NSYSPF16100","ПЕР. И ЗАДН. ПАНЕЛИ ЦОКОЛЯ 1600x100","Stainless steel enclosures","PTUES",7238.5999999999995,"07.09.2015-31.12.2015"]
["NSYSPFC16100","ПЕР. И ЗАДН. ПАН. ЦОКОЛЯ СОЕД. 1600x100","Stainless steel enclosures","PTUES",10885.1,"07.09.2015-31.12.2015"]
["NSYSPFC18100","ПЕР. И ЗАДН. ПАН. ЦОКОЛЯ СОЕД. 1800x100","Stainless steel enclosures","PTUES",14253.65,"07.09.2015-31.12.2015"]
["NSYSPFC24100","ПЕР. И ЗАДН. ПАН. ЦОКОЛЯ СОЕД. 2400x100","All Other PWUES (mouting, cabling, terminal blocks","PTUES",15968.1,"07.09.2015-31.12.2015"]
["NSYSPS3200SD","4 БОКОВЫЕ ПАНЕЛИ ЦОКОЛЯ 300x200","Stainless steel enclosures","PTUES",1283.5,"07.09.2015-31.12.2015"]
["NSYSPS6100SD","2 БОКОВЫЕ ПАНЕЛИ ЦОКОЛЯ 600X100","Spacial steel control desks","PTUES",777.75,"07.09.2015-31.12.2015"]
["NSYSQCR40100","2 ОДНОРЯДНЫЕ СТАНД. ПОПЕР. РЕЙКИ 1000","All Other PWUES (mouting, cabling, terminal blocks","PTUES",3387.25,"07.09.2015-31.12.2015"]
["NSYSQCR65100","2 ДВУХРЯДНЫЕ СТАНД. ПОПЕР. РЕЙКИ 1000","All Other PWUES (mouting, cabling, terminal blocks","PTUES",2784.6,"07.09.2015-31.12.2015"]
["NSYSQCR9080","2 ТРЕХРЯДНЫЕ СТАНД. ПОПЕР. РЕЙКИ 800","All Other PWUES (mouting, cabling, terminal blocks","PTUES",2627.4872987999997,"07.09.2015-31.12.2015"]
["NSYSTMP22100","ПЕРФ. МОНТАЖНАЯ ПЛАТА 225х1000","All Other PWUES (mouting, cabling, terminal blocks","PTUES",2551.6999999999998,"07.09.2015-31.12.2015"]
["NSYSTMP60100","ПЕРФ. МОНТАЖНАЯ ПЛАТА 600х1000","All Other PWUES (mouting, cabling, terminal blocks","PTUES",7053.5653164089999,"07.09.2015-31.12.2015"]
["NSYSTMP8260","ПЕРФ. МОНТАЖНАЯ ПЛАТА 825х600","All Other PWUES (mouting, cabling, terminal blocks","PTUES",4656.3,"07.09.2015-31.12.2015"]
["NSYSTMP8280","ПЕРФ. МОНТАЖНАЯ ПЛАТА 825х800","All Other PWUES (mouting, cabling, terminal blocks","PTUES",6482.95,"07.09.2015-31.12.2015"]
["NSYSTR64","ГОРИЗОНТАЛЬНАЯ ПЕРЕГОРОДКА 600x400","Spacial SF/SM (FS)","PTUES",2781.6652800000002,"07.09.2015-31.12.2015"]
["NSYSTR84","ГОРИЗОНТАЛЬНАЯ ПЕРЕГОРОДКА 800x400","Spacial SF/SM (FS)","PTUES",3358.1001600000004,"07.09.2015-31.12.2015"]
["NSYSUCR40160","2 ОДНОРЯДНЫЕ УНИВ. ПОПЕР. РЕЙКИ 1600","All Other PWUES (mouting, cabling, terminal blocks","PTUES",3910,"07.09.2015-31.12.2015"]
["NSYSUCR90100","2 ТРЕХРЯДНЫЕ УНИВ. ПОПЕР. РЕЙКИ 1000","All Other PWUES (mouting, cabling, terminal blocks","PTUES",3463.75,"07.09.2015-31.12.2015"]
["NSYSUCR90160","2 ТРЕХРЯДНЫЕ УНИВ. ПОПЕР. РЕЙКИ 1600","All Other PWUES (mouting, cabling, terminal blocks","PTUES",6191.4,"07.09.2015-31.12.2015"]
["NSYSUCR90180","2 ТРЕХРЯДНЫЕ УНИВ. ПОПЕР. РЕЙКИ 1800","All Other PWUES (mouting, cabling, terminal blocks","PTUES",5267.45,"07.09.2015-31.12.2015"]
["NSYSUCR90200","2 ТРЕХРЯДНЫЕ УНИВ. ПОПЕР. РЕЙКИ 2000","All Other PWUES (mouting, cabling, terminal blocks","PTUES",7456.8859200000015,"07.09.2015-31.12.2015"]
["NSYSW","4 КОЛЕСИКА","All Other PWUES (mouting, cabling, terminal blocks","PTUES",8525.5,"07.09.2015-31.12.2015"]
["NSYSWRSGRU6625P","ШКАФ S3D С ПЛАТОЙ 6Х6Х2.5 RAL3000 RED","All Other PWUES (mouting, cabling, terminal blocks","PTUES",12374.868120759,"07.09.2015-31.12.2015"]
["NSYSWRSGRU8830P","ШКАФ S3D С ПЛАТОЙ 8Х8Х3 RED","All Other PWUES (mouting, cabling, terminal blocks","PTUES",16715.25,"07.09.2015-31.12.2015"]
["NSYTDE6","ЗАЖИМНАЯ ГАЙКА М6","All Other PWUES (mouting, cabling, terminal blocks","PTUES",63.75,"07.09.2015-31.12.2015"]
["NSYTEX5","ЛАТУННЫЙ ВХОД C РЕЗЬБОЙ М5","Thalassa  plastic enclosures","PTUES",51,"07.09.2015-31.12.2015"]
["NSYTJPLA124","НАВЕС P/79000 1250Х420","Thalassa  plastic enclosures","PTUES",4253.9080392000005,"07.09.2015-31.12.2015"]
["NSYTLB","ПЛАТА КАБ. ВВОДА 245x80 S3D","All Other PWUES (mouting, cabling, terminal blocks","PTUES",617.42079090000004,"07.09.2015-31.12.2015"]
["NSYTLG","ПЛАТА КАБ. ВВОДА 495x220 S3D","All Other PWUES (mouting, cabling, terminal blocks","PTUES",1563.9822792000002,"07.09.2015-31.12.2015"]
["NSYTRAATM1","ТЕСТОВАЯ КЛЕММА СЪЕМНАЯ ДИАМ 2,3MM","Terminals","PTUES",85.246499999999997,"07.09.2015-31.12.2015"]
["NSYTRAATP1","ИЗОЛИР ВТУЛКА ДЛЯ ТЕСТ КЛЕМ NSYTRAAM1, КРАСН","Terminals","PTUES",16.149999999999999,"07.09.2015-31.12.2015"]
["NSYTRAB1030","ЛЕНТА МАРКИРОВКИ ДЛЯ КЛЕММНИКОВ ШИРИНОЙ 10ММ, ЦИФРЫ 21...30","Terminals","PTUES",33.927076800000009,"07.09.2015-31.12.2015"]
["NSYTRAB1040","ЛЕНТА МАРКИРОВКИ ДЛЯ КЛЕММНИКОВ ШИРИНОЙ 10ММ, ЦИФРЫ 31...40","Terminals","PTUES",33.927076800000009,"07.09.2015-31.12.2015"]
["NSYTRAB1050","ЛЕНТА МАРКИРОВКИ ДЛЯ КЛЕММНИКОВ ШИРИНОЙ 10ММ, ЦИФРЫ 41...50","Terminals","PTUES",33.5535858,"07.09.2015-31.12.2015"]
["NSYTRABFPV5","МАРКЕР ЭТИК ГИБК, С 6 ЛЕНТ, 5ММ, ЧИСТАЯ, 72 ЗНАКОВ, БЕЛ","Terminals","PTUES",257.28386399999999,"07.09.2015-31.12.2015"]
["NSYTRABPV8","МАРКИР КАРТА 6 ЛЕНТ, 8ММ, ЧИСТАЯ 42 ЗНАКА, БЕЛ","Terminals","PTUES",189.11517120000005,"07.09.2015-31.12.2015"]
["NSYTRAC952","ЗАЩИТН КОНЕЧН КРЫШКА ДЛЯ NY TRV95B,TRV150BB КЛЕММ","Terminals","PTUES",33.013440000000003,"07.09.2015-31.12.2015"]
["NSYTRACP1","КОЖУХ ЗАЩИТНЫЙ ДЛЯ ВИНТ КЛЕММНИКОВ ДЛЯ NSYTRV952B","Terminals","PTUES",157.33499999999998,"07.09.2015-31.12.2015"]
["NSYTRACPK22","КОНЕЧНАЯ КРЫШКА 2ТЧК, ДЛЯ PIT РАЗЪЕД КЛЕММ NSYTRP22SC","Terminals","PTUES",19.320499999999999,"07.09.2015-31.12.2015"]
["NSYTRACR23BL","ТОРЦ КРЫШКА ШИР 2,2ММ, 3ТЧК, СИН, ПОД ПРУЖ КЛ NSYTRR23, NSYTRP23","Terminals","PTUES",20.935499999999998,"07.09.2015-31.12.2015"]
["NSYTRACR24BL","ТОРЦ КРЫШКА ШИР 2,2ММ, 4ТЧК, СИН, ПОД ПРУЖ КЛ NSYTRR24, NSYTRP24","Terminals","PTUES",20.935499999999998,"07.09.2015-31.12.2015"]
["NSYTRACS10","МАРКИРОВКА \\ОПАСНО\\ ДЛЯ ВИНТ КЛЕММ СЕЧ 10ММ2 ЖЕЛТ","Terminals","PTUES",51.85,"07.09.2015-31.12.2015"]
["NSYTRACS35","МАРКИРОВКА \\ОПАСНО\\ ДЛЯ ВИНТ КЛЕМ СЕЧ 35ММ2 ЖЕЛТ","Terminals","PTUES",63.189,"07.09.2015-31.12.2015"]
["NSYTRACS6","МАРКИРОВКА \\ОПАСНО\\ ДЛЯ ВИНТ КЛЕМ СЕЧ 6ММ2 ЖЕЛТ","Terminals","PTUES",38.25,"07.09.2015-31.12.2015"]
["NSYTRAFTGN","ТЕСТ АДАПТЕР ДЛЯ ?4ММ ЗАЩИТН, БЛОКИР,ЗЕЛЕН ДЛЯ NSYTRV62TTD","Terminals","PTUES",63.945500000000003,"07.09.2015-31.12.2015"]
["NSYTRAFTYE","ТЕСТ АДАПТЕР ДЛЯ ?4ММ ЗАЩИТН, БЛОКИР ЖЕЛТДЛЯ NSYTRV62TTD","Terminals","PTUES",63.945500000000003,"07.09.2015-31.12.2015"]
["NSYTRAL1502","СОЕД ПЕРЕМЫЧ ДЛЯ КЛЕММ ВИНТ NSYTRV1502BB","Terminals","PTUES",323.84999999999997,"07.09.2015-31.12.2015"]
["NSYTRAL503","ПЕРЕМЫЧКА ДЛЯ КЛЕММНИКОВ СЕЧЕНИЕМ 70ММ2, 2 ПОЛЮСНАЯ","Terminals","PTUES",223.54999999999998,"07.09.2015-31.12.2015"]
["NSYTRAL610BL","ПЕРЕМЫЧКА ДЛЯ КЛЕММНИКОВ, 10ТЧК ДЛЯ 6ММ? terminal blocks,СИНИЙ","Terminals","PTUES",182.80857599999999,"07.09.2015-31.12.2015"]
["NSYTRAL610GR","ПЕРЕМЫЧКА ДЛЯ КЛЕММНИКОВ, 10ТЧК ДЛЯ 6ММ? terminal blocks,СЕРЫЙ","Terminals","PTUES",182.80857599999999,"07.09.2015-31.12.2015"]
["NSYTRAL952","ПЕРЕМЫЧКА ДЛЯ КЛЕММНИКОВ СЕЧЕНИЕМ 95ММ2, 2 ПОЛЮС ДЛЯ NSYTRV952B","Terminals","PTUES",289.84999999999997,"07.09.2015-31.12.2015"]
["NSYTRALR102","ПЕРЕХОДН ПЕРЕМЫЧК ДЛЯ СОЕД 10ММ? НА 2,5/4MM? ПРУЖ КЛЕММ","Terminals","PTUES",66.3,"07.09.2015-31.12.2015"]
["NSYTRALR162","ПЕРЕХОДН ПЕРЕМЫЧК ДЛЯ СОЕД 16ММ? НА 2,5/4MM? ПРУЖ КЛЕММ","Terminals","PTUES",77.349999999999994,"07.09.2015-31.12.2015"]
["NSYTRALR62","ПЕРЕХОДН ПЕРЕМЫЧК ДЛЯ СОЕД 16ММ? НА 2,5/4MM? ПРУЖ КЛЕММ","Terminals","PTUES",27.2,"07.09.2015-31.12.2015"]
["NSYTRALV102","ПЕРЕХОДН ПЕРЕМЫЧК ДЛЯ СОЕД 16ММ? НА 2,5/4MM? ВИНТ КЛЕММ","Terminals","PTUES",60.715500000000006,"07.09.2015-31.12.2015"]
["NSYTRALV162","ПЕРЕХОДН ПЕРЕМЫЧК ДЛЯ СОЕД 16ММ? НА 2,5/4MM? ВИНТ КЛЕММ","Terminals","PTUES",72.25,"07.09.2015-31.12.2015"]
["NSYTRALV352","ПЕРЕХОДН ПЕРЕМЫЧК ДЛЯ СОЕД 35ММ? НА 2,5/4MM? ВИНТ КЛЕММ","Terminals","PTUES",82.6965,"07.09.2015-31.12.2015"]
["NSYTRALV62","ПЕРЕХОДН ПЕРЕМЫЧК ДЛЯ СОЕД 6ММ? НА 2,5/4MM? ВИНТ КЛЕММ","Terminals","PTUES",26.213999999999999,"07.09.2015-31.12.2015"]
["NSYTRALVR102","ПЕРЕХОДН ПЕРЕМЫЧК ДЛЯ СОЕД 10MM? ВИНТ КЛЕММ НА 2,5/4ММ? ПРУЖ КЛЕММ","Terminals","PTUES",60.715500000000006,"07.09.2015-31.12.2015"]
["NSYTRALVR352","ПЕРЕХОДН ПЕРЕМЫЧК ДЛЯ СОЕД 35MM? ВИНТ КЛЕММ НА 2,5/4ММ? ПРУЖ КЛЕММ","Terminals","PTUES",82.79849999999999,"07.09.2015-31.12.2015"]
["NSYTRALVR62","ПЕРЕХОДН ПЕРЕМЫЧК ДЛЯ СОЕД 6MM? ВИНТ КЛЕММ НА 2,5/4ММ? ПРУЖ КЛЕММ","Terminals","PTUES",26.213999999999999,"07.09.2015-31.12.2015"]
["NSYTRAP702","ТОРЦЕВАЯ КРЫШКА ДЛЯ КЛЕММНИКОВ СЕЧЕНИЕМ ПРОВОДА 95ММ2","Terminals","PTUES",148.75,"07.09.2015-31.12.2015"]
["NSYTRAPM22","РАЗД ПЛАСТ ДЛЯ МИНИ КЛЕММ ВИНТNSYTRV-2M, Ш=2.5ММ","Terminals","PTUES",28.245499999999996,"07.09.2015-31.12.2015"]
["NSYTRAPR24","РАЗДЕЛИТЕЛЬ 2,5ММ2 4ТЧК СЕРЫЙ ДЛЯ NSYTRR24, NSYTRP24","Terminals","PTUES",19.456499999999998,"07.09.2015-31.12.2015"]
["NSYTRASJ3","СОЕДЕНИТ, 3ТЧК, ДЛЯ NSYTRV62TTD,ОРАНЖ","Terminals","PTUES",164.97649999999999,"07.09.2015-31.12.2015"]
["NSYTRASJ4","СОЕДЕНИТ, 4ТЧК, ДЛЯ NSYTRV62TTD,ОРАНЖ","Terminals","PTUES",242.25,"07.09.2015-31.12.2015"]
["NSYTRASJ6","ПЕРЕКЛЮЧ БЛОК ДЛЯ NSYTRV62TTD, БЕЛ","Terminals","PTUES",45.542999999999999,"07.09.2015-31.12.2015"]
["NSYTRH12","КОМБИН ВИНТОВ С ПРОРЕЗ ИЗОЛЯЦ1-1X1 1,5ММ2, СЕРЫЙ","Terminals","PTUES",43.707000000000001,"07.09.2015-31.12.2015"]
["NSYTRH12PE","КОМБИН ВИНТОВ С ЗАЗЕМЛ С ПРОРЕЗ ИЗОЛЯЦ1-1X1 1,5ММ2, ЖЕЛ-ЗЕЛ","Terminals","PTUES",149.6,"07.09.2015-31.12.2015"]
["NSYTRH13","КОМБИН ВИНТОВ С ПРОРЕЗ ИЗОЛЯЦ1-1X2 1,5ММ2, СЕРЫЙ","Terminals","PTUES",56.116999999999997,"07.09.2015-31.12.2015"]
["NSYTRH22","КОМБИН ВИНТОВ С ПРОРЕЗ ИЗОЛЯЦ1-1X1 2,5ММ2, СЕРЫЙ","Terminals","PTUES",50.464499999999994,"07.09.2015-31.12.2015"]
["NSYTRP22AR","PIT,  ПРОХОДНОЙ, 2ТЧК, 2,5ММ?,ОРАНЖ","Terminals","PTUES",44.429500000000004,"07.09.2015-31.12.2015"]
["NSYTRP22SC","PIT, РАЗЪЕДЕНИТ НОЖ ТИП, 2ТЧК, 2,5ММ?,СЕРЫЙ","Terminals","PTUES",122.39999999999999,"07.09.2015-31.12.2015"]
["NSYTRP42","PIT,  ПРОХОДНОЙ, 2ТЧК, 4ММ?,СЕРЫЙ","Terminals","PTUES",55.908792000000005,"07.09.2015-31.12.2015"]
["NSYTRP42BL","PIT, ПРОХОДНОЙ, 2ТЧК, 4ММ?,СИНИЙ","Terminals","PTUES",48.773000000000003,"07.09.2015-31.12.2015"]
["NSYTRP42PE","PIT, С ЗАЗЕМЛ, 2ТЧК, 4ММ?,ЖЕЛТ-ЗЕЛ","Terminals","PTUES",150.44999999999999,"07.09.2015-31.12.2015"]
["NSYTRP42TB","PIT, СЪЕМН КАРТР РАЗЪЕДИНИТ, 2ТЧК, 4ММ?,СЕРЫЙ","Terminals","PTUES",88.399999999999991,"07.09.2015-31.12.2015"]
["NSYTRR22MBL","МИНИ КЛЕММНИК ПРУЖ,15MM DIN,ПРОХОД, 2ТЧК, 2,5ММ?,СИНИЙ","Terminals","PTUES",30.599999999999998,"07.09.2015-31.12.2015"]
["NSYTRR22MF","МИНИ КЛЕММНИК ПРУЖ, ПРОХОД, 2ТЧК, 2,5ММ?,СЕРЫЙ, НЕПОСРДСТВ МОНТАЖ","Terminals","PTUES",31.288500000000003,"07.09.2015-31.12.2015"]
["NSYTRR22MFF","МИНИ КЛЕММНИК ПРУЖ С ФЛАНЦЕМ, ПРОХОДНОЙ, 2ТЧК, 2,5ММ?,СЕРЫЙ","Terminals","PTUES",31.288500000000003,"07.09.2015-31.12.2015"]
["NSYTRR22MP","МИНИ КЛЕМ ПРУЖ, С ЗАЩЕЛ ПРОХОД, 2ТЧК, 2,5ММ?,СЕРЫЙ, НЕПОСРДСТВ МОНТАЖ","Terminals","PTUES",36.258224399999996,"07.09.2015-31.12.2015"]
["NSYTRR22MPE","МИНИ КЛЕММНИК ПРУЖ,15ММ, С ЗАЗЕМЛ, 2ТЧК, 2,5ММ?,ЖЕЛТ-ЗЕЛ","Terminals","PTUES",97.789809599999998,"07.09.2015-31.12.2015"]
["NSYTRR22SC","КЛЕММНИК ПРУЖ ЗАЗЕМЛ 2,5ММ2 2ТЧК","Terminals","PTUES",122.39999999999999,"07.09.2015-31.12.2015"]
["NSYTRR23TB","КЛЕММНИК ПРУЖ,РАЗЪЕДЕНИТ, 3ТЧК, 2,5ММ?,СЕРЫЙ","Terminals","PTUES",87.864500000000007,"07.09.2015-31.12.2015"]
["NSYTRR24DBL","2 УРОВН КЛЕММНИК ПРУЖ ПРОХОД 2,5ММ2 2/2, СИНИЙ","Terminals","PTUES",102.50971200000002,"07.09.2015-31.12.2015"]
["NSYTRR24M","МИНИ КЛЕММНИК ПРУЖ,15MM DIN,ПРОХОД, 4ТЧК, 2,5ММ?,СЕРЫЙ","Terminals","PTUES",49.750500000000002,"07.09.2015-31.12.2015"]
["NSYTRV24DPE","КЛЕММНИК ВИНТОВОЙ С ЗАЗЕМЛЕНИЕМ, СЕЧЕНИЕМ ПРОВОДА 4ММ2, 4ТЧК","Terminals","PTUES",239.7,"07.09.2015-31.12.2015"]
["NSYTRV42BK","КЛЕММНИК ВИНТОВОЙ ПРОХОДНОЙ, СЕЧЕНИЕМ ПРОВОДА 4ММ2, 2 ТОЧКИ ПОДКЛЮЧЕНИЯ, Ч","Terminals","PTUES",41.301500000000004,"07.09.2015-31.12.2015"]
["NSYTRV42MBL","МИНИКЛЕММНИК ВИНТ ПРОХОД 2,5ММ2 2ТЧК СИНИЙ","Terminals","PTUES",59.805999999999997,"07.09.2015-31.12.2015"]
["NSYTRV42SCD","КЛЕММНИК ВИНТОВОЙ, РАЗЪЕДЕНИТ НОЖ ТИП, 2УРОВН, 4ТЧК, 4ММ?,СЕРЫЙ","Terminals","PTUES",292.39999999999998,"07.09.2015-31.12.2015"]
["NSYTRV42SF6","КЛЕММНИК ВИНТ,ПРОВОД 4ММ2,С ДЕРЖАТЕЛЕМ-РАЪЕД ПЛАВКОГО ПРЕДОХР РАЗМЕРОМ 6,3","Terminals","PTUES",413.1120527999999,"07.09.2015-31.12.2015"]
["NSYTRV42ST","КЛЕММНИК ВИНТ С РАЗЪЕД С 2МЯ ГНЕЗДАМИ ПОД ТЕСТОВЫЕ КЛЕММЫ 4ММ2,2 ТЧК ПОДКЛ,","Terminals","PTUES",147.9,"07.09.2015-31.12.2015"]
["NSYTRV44DPE","КЛЕММНИК ВИНТОВОЙ С ЗАЗЕМЛЕНИЕМ, СЕЧЕНИЕМ ПРОВОДА 4ММ2, 4ТЧК","Terminals","PTUES",317.89999999999998,"07.09.2015-31.12.2015"]
["NSYTRV62TT","КЛЕММНИК ВИНТОВОЙ ПРОХОДНОЙ, ИЗМЕРИТ, 2ТЧК, 6ММ?,СЕРЫЙ","Terminals","PTUES",247.96701720000002,"07.09.2015-31.12.2015"]
["NSYTRV952BB","КЛЕММНИК С КРЕПЛЕНИЕМ ТИПА БОЛТ-БОЛТ, 2 ТОЧКИ ПОДКЛЮЧЕНИЯ, СЕЧЕНИЕ ПРОВОД","Terminals","PTUES",664.88124240000002,"07.09.2015-31.12.2015"]
["NSYTRV952BC","КЛЕММНИК С КРЕПЛЕНИЕМ ТИПА БОЛТ-ЗАЖИМ, 2 ТЧК ПОДКЛЮЧЕНИЯ, СЕЧЕНИЕ ПРОВОДА","Terminals","PTUES",1011.0652875000003,"07.09.2015-31.12.2015"]
["NSYTTG50","2 ВЫДВИЖ. НАПРАВЛЯЮЩИЕ 400 ММ","All Other PWUES (mouting, cabling, terminal blocks","PTUES",3075.2999999999997,"07.09.2015-31.12.2015"]
["NSYTVR10","КОМПЛЕКТ ИЗ 2 РЕЕК 1000ММ","All Other PWUES (mouting, cabling, terminal blocks","PTUES",1514.7,"07.09.2015-31.12.2015"]
["NSYTVR125","КОМПЛЕКТ ИЗ 2 РЕЕК 1250ММ","All Other PWUES (mouting, cabling, terminal blocks","PTUES",2435.25,"07.09.2015-31.12.2015"]
["NSYTVR22","КОМПЛЕКТ ИЗ 2 РЕЕК 2200ММ","All Other PWUES (mouting, cabling, terminal blocks","PTUES",3592.95,"07.09.2015-31.12.2015"]
["NSYVEA9","ПРОБКА ДЛЯ ВОДЫ СЛИВА КОНДЕНСАТА","Thalassa  plastic enclosures","PTUES",57.884999999999991,"07.09.2015-31.12.2015"]
["NSYVR22","2 СТАНДАРТ. ВЕРТИК. РЕЙКИ 2200ММ","All Other PWUES (mouting, cabling, terminal blocks","PTUES",3210.45,"07.09.2015-31.12.2015"]
["NSYZNPLA124","ЦОКОЛЬ В60 P/79000 1250Х420","Thalassa  plastic enclosures","PTUES",10279.5584328,"07.09.2015-31.12.2015"]
["NSYZZ2123","ЦОКОЛЬ ZZ В=200  750Х420","Thalassa  plastic enclosures","PTUES",28106.95,"07.09.2015-31.12.2015"]
["PKLU02","ПРИСТАВКА КОНТАКТНАЯ 2НЗ","Contactors PMU","PTCTR",100,"07.09.2015-31.12.2015"]
["PKLU04","ПРИСТАВКА КОНТАКТНАЯ 4НЗ","Contactors PMU","PTCTR",100,"07.09.2015-31.12.2015"]
["PKLU11","ПРИСТАВКА КОНТАКТНАЯ 1НО+1НЗ","Contactors PMU","PTCTR",100,"07.09.2015-31.12.2015"]
["PKLU22","ПРИСТАВКА КОНТАКТНАЯ 2НО+2НЗ","Contactors PMU","PTCTR",100,"07.09.2015-31.12.2015"]
["PMU0910B","ПУСКАТЕЛЬ МАГНИТНЫЙ ПМУ 9A  24В 50ГЦ","Contactors PMU","PTCTR",200,"07.09.2015-31.12.2015"]
["PMU0910F","ПУСКАТЕЛЬ МАГНИТНЫЙ ПМУ 9A  110В 50ГЦ","Contactors PMU","PTCTR",200,"07.09.2015-31.12.2015"]
["PMU0910K","ПУСКАТЕЛЬ МАГНИТНЫЙ ПМУ 9A  380В 50ГЦ","Contactors PMU","PTCTR",200,"07.09.2015-31.12.2015"]
["PMU1210F","ПУСКАТЕЛЬ МАГНИТНЫЙ ПМУ 12A  110В 50ГЦ","Contactors PMU","PTCTR",150,"07.09.2015-31.12.2015"]
["PMU1210K","ПУСКАТЕЛЬ МАГНИТНЫЙ ПМУ 12A  380В 50ГЦ","Contactors PMU","PTCTR",200,"07.09.2015-31.12.2015"]
["PMU1810B","ПУСКАТЕЛЬ МАГНИТНЫЙ ПМУ 18A  24В 50ГЦ","Contactors PMU","PTCTR",170,"07.09.2015-31.12.2015"]
["PMU1810M","ПУСКАТЕЛЬ МАГНИТНЫЙ ПМУ 18A  220В 50ГЦ","Contactors PMU","PTCTR",150,"07.09.2015-31.12.2015"]
["PMU2510F","ПУСКАТЕЛЬ МАГНИТНЫЙ ПМУ 25A  110В 50ГЦ","Contactors PMU","PTCTR",200,"07.09.2015-31.12.2015"]
["PMU2510K","ПУСКАТЕЛЬ МАГНИТНЫЙ ПМУ 25A  380В 50ГЦ","Contactors PMU","PTCTR",200,"07.09.2015-31.12.2015"]
["PMU3210M","ПУСКАТЕЛЬ МАГНИТНЫЙ ПМУ 32A  220В 50ГЦ","Contactors PMU","PTCTR",250,"07.09.2015-31.12.2015"]
["PMU5011K","ПУСКАТЕЛЬ МАГНИТНЫЙ ПМУ 50A  380В 50ГЦ","Contactors PMU","PTCTR",500,"07.09.2015-31.12.2015"]
["PMU5011M","ПУСКАТЕЛЬ МАГНИТНЫЙ ПМУ 50A  220В 50ГЦ","Contactors PMU","PTCTR",500,"07.09.2015-31.12.2015"]
["PMU6511F","ПУСКАТЕЛЬ МАГНИТНЫЙ ПМУ 65A  110В 50ГЦ","Contactors PMU","PTCTR",600,"07.09.2015-31.12.2015"]
["PMU6511K","ПУСКАТЕЛЬ МАГНИТНЫЙ ПМУ 65A  380В 50ГЦ","Contactors PMU","PTCTR",500,"07.09.2015-31.12.2015"]
["PMU6511M","ПУСКАТЕЛЬ МАГНИТНЫЙ ПМУ 65A  220В 50ГЦ","Contactors PMU","PTCTR",500,"07.09.2015-31.12.2015"]
["PMU9511B","ПУСКАТЕЛЬ МАГНИТНЫЙ ПМУ 95A  24В 50ГЦ","Contactors PMU","PTCTR",600,"07.09.2015-31.12.2015"]
["PMU9511K","ПУСКАТЕЛЬ МАГНИТНЫЙ ПМУ 95A  380В 50ГЦ","Contactors PMU","PTCTR",700,"07.09.2015-31.12.2015"]
["PMUR0901M","ПУСКАТЕЛЬ МАГНИТНЫЙ ПМУ РЕВЕРС. 9A  220В","Contactors PMU","PTCTR",300,"07.09.2015-31.12.2015"]
["PMUR1201M","ПУСКАТЕЛЬ МАГНИТНЫЙ ПМУ РЕВ.  12A  220В","Contactors PMU","PTCTR",500,"07.09.2015-31.12.2015"]
["PMUR1801M","ПУСКАТЕЛЬ МАГНИТНЫЙ ПМУ РЕВ.  18A  220В","Contactors PMU","PTCTR",400,"07.09.2015-31.12.2015"]
["PMUR2501B","ПУСКАТЕЛЬ МАГНИТНЫЙ ПМУ РЕВЕРС. 25A  24В","Contactors PMU","PTCTR",500,"07.09.2015-31.12.2015"]
["PMUR3201F","ПУСКАТЕЛЬ МАГНИТНЫЙ ПМУ РЕВ.  32A  110В","Contactors PMU","PTCTR",1000,"07.09.2015-31.12.2015"]
["PMUR3201M","ПУСКАТЕЛЬ МАГНИТНЫЙ ПМУ РЕВ.  32A  220В","Contactors PMU","PTCTR",800,"07.09.2015-31.12.2015"]
["PMUR4011M","ПУСКАТЕЛЬ МАГНИТНЫЙ ПМУ РЕВ.  40A  220В","Contactors PMU","PTCTR",1400,"07.09.2015-31.12.2015"]
["PMUR5011M","ПУСКАТЕЛЬ МАГНИТНЫЙ ПМУ РЕВ.  50A  220В","Contactors PMU","PTCTR",1500,"07.09.2015-31.12.2015"]
["PMUR6511M","ПУСКАТЕЛЬ МАГНИТНЫЙ ПМУ РЕВ.  65A  220В","Contactors PMU","PTCTR",1500,"07.09.2015-31.12.2015"]
["RPLU22M","ПРОМ. РЕЛЕ 2НО+2НЗ, 220В, 50ГЦ","Contactors PMU","PTCTR",100,"07.09.2015-31.12.2015"]
["RPLU31M","ПРОМ. РЕЛЕ 3НО+1НЗ, 220В, 50ГЦ","Contactors PMU","PTCTR",100,"07.09.2015-31.12.2015"]
["RPLU40M","ПРОМ. РЕЛЕ 4НО, 220В, 50ГЦ","Contactors PMU","PTCTR",100,"07.09.2015-31.12.2015"]
["RTL1U0C63K","РЕЛЕ ТЕПЛОВОЕ 0,40--0,63A","Contactors PMU","PTCTR",150,"07.09.2015-31.12.2015"]
["RTL1U10K","РЕЛЕ ТЕПЛОВОЕ 7--10A","Contactors PMU","PTCTR",150,"07.09.2015-31.12.2015"]
["RTL1U18K","РЕЛЕ ТЕПЛОВОЕ 12--18A","Contactors PMU","PTCTR",150,"07.09.2015-31.12.2015"]
["RTL1U1C6K","РЕЛЕ ТЕПЛОВОЕ 1--1,6A","Contactors PMU","PTCTR",150,"07.09.2015-31.12.2015"]
["RTL1U24K","РЕЛЕ ТЕПЛОВОЕ 16--24A","Contactors PMU","PTCTR",150,"07.09.2015-31.12.2015"]
["RTL1U2C5K","РЕЛЕ ТЕПЛОВОЕ 1,6--2,5A","Contactors PMU","PTCTR",150,"07.09.2015-31.12.2015"]
["RTL1U4K","РЕЛЕ ТЕПЛОВОЕ 2,5--4A","Contactors PMU","PTCTR",150,"07.09.2015-31.12.2015"]
["RTL1U8K","РЕЛЕ ТЕПЛОВОЕ 5,5--8A","Contactors PMU","PTCTR",150,"07.09.2015-31.12.2015"]
["RTL2U32K","РЕЛЕ ТЕПЛОВОЕ 23--32A","Contactors PMU","PTCTR",200,"07.09.2015-31.12.2015"]
["RTL3U104","РЕЛЕ ТЕПЛОВОЕ 80-104A","Contactors PMU","PTCTR",700,"07.09.2015-31.12.2015"]
["RTL3U32","РЕЛЕ ТЕПЛОВОЕ 23-32A","Contactors PMU","PTCTR",500,"07.09.2015-31.12.2015"]
["RTL3U40","РЕЛЕ ТЕПЛОВОЕ 30-40A","Contactors PMU","PTCTR",500,"07.09.2015-31.12.2015"]
["RTL3U50","РЕЛЕ ТЕПЛОВОЕ 37-50A","Contactors PMU","PTCTR",500,"07.09.2015-31.12.2015"]
["RTL3U65","РЕЛЕ ТЕПЛОВОЕ 48-65A","Contactors PMU","PTCTR",600,"07.09.2015-31.12.2015"]
["RTL3U70","РЕЛЕ ТЕПЛОВОЕ 55-70A","Contactors PMU","PTCTR",700,"07.09.2015-31.12.2015"]
["RTL3U80","РЕЛЕ ТЕПЛОВОЕ 63-80A","Contactors PMU","PTCTR",500,"07.09.2015-31.12.2015"]
["VAMU0C63","АВТ. ВЫКЛЮЧАТЕЛЬ 0,4-0,63A","CB VAMU","PTCTR",500,"07.09.2015-31.12.2015"]
["VAMU1","АВТ. ВЫКЛЮЧАТЕЛЬ 0,63-1A","CB VAMU","PTCTR",500,"07.09.2015-31.12.2015"]
["VAMU18","АВТ. ВЫКЛЮЧАТЕЛЬ 13-18A","CB VAMU","PTCTR",400,"07.09.2015-31.12.2015"]
["VAMU23","АВТ. ВЫКЛЮЧАТЕЛЬ 17-23A","CB VAMU","PTCTR",500,"07.09.2015-31.12.2015"]
["VAMU25","АВТ. ВЫКЛЮЧАТЕЛЬ 20-25A","CB VAMU","PTCTR",400,"07.09.2015-31.12.2015"]
["VAMU32","АВТ. ВЫКЛЮЧАТЕЛЬ 24-32A","CB VAMU","PTCTR",500,"07.09.2015-31.12.2015"]
["29273","1 НЕПОДВ.БЛОК НА 9 ПРОВОДОВ (NS100/630)","Compact NSX","PTCCB",1983," 20.11.2015-31.12.2015","Можно установить на выключатели Compact NSX/ Easypact CVS"]
["29329","6 РАЗДЕЛИТЕЛЕЙ ПОЛЮСОВ NS100/250","Compact NSX","PTCCB",486," 20.11.2015-31.12.2015","Можно установить на выключатели Compact NSX/ Easypact CVS"]
["29377","БЛОК АВТОМАТИКИ ВА 380/415В 50/60ГЦ","Compact NSX","PTCCB",40290.400000000001,"20.11.2015-31.12.2015","Можно установить на выключатели Compact NSX/ Easypact CVS"]
["31152","УСТРОЙСТВО ВВОДА РЕЗЕРВА INS500 3П","Compact INS/INV","PTCCB",46349.600000000006,"20.11.2015-31.12.2015"]
["34428","3П3Т АВТОМ. ВЫКЛ. MICR.5.0E NS1000 N","Compact NS630b_1600","PTCCB",158577,"20.11.2015-31.12.2015"]
["49825","ВЫКЛ-РАЗЪЕД-ПРЕД.ISFT630 3П ВЫВОДЫ М10","Fupact","PTCCB",13600," 20.11.2015-31.12.2015"]
["49860","РАСПРЕД.КЛЕММА ДЛЯ ISFT100N","Fupact","PTCCB",3064," 20.11.2015-31.12.2015"]
["EZC100H3015","АВТ. ВЫКЛ. EZC100 30 кА/380 В 3П3Т 15 A","Easypact EZC","PTCCB",2315.7000000000003,"20.11.2015-31.12.2015"]
["EZC400H3350N","АВТ.ВЫКЛ. EZC400 50кА/415В 350А 3П3Т","Easypact EZC","PTCCB",13140," 20.11.2015-31.12.2015"]
["EZCV250H4200","А.В. С ДИФ.ЗАЩ. 36 KA/415 В 4П/3Т 200 A","Easypact EZC","PTCCB",33048.9," 20.11.2015-31.12.2015"]
["EZCV250N44125","АВТ. ВЫКЛ. С ДИФ.ЗАЩ. 25 кА/415В 4П4Т 125A","Easypact EZC","PTCCB",20973.600000000002," 20.11.2015-31.12.2015"]
["EZESHT400AC","НЕЗАВИС.РАСЦЕП. (380-440В ПЕР. ТОК) EZC250","Easypact EZC","PTCCB",1925.6000000000001," 20.11.2015-31.12.2015"]
["EZEUVR024DC","РАСЦ. МИН. НАПРЯЖ. 24В ПОСТ.ТОКА EZC250 ","Easypact EZC","PTCCB",1925.6000000000001," 20.11.2015-31.12.2015"]
["LV429254","КАБЕЛЬНЫЕ НАКОНЕЧНИКИ 185ММ2 3ШТ/МЕДН.","Compact NSX","PTCCB",1974,"20.11.2015-31.12.2015"]
["LV429257","КАБЕЛЬНЫЕ НАКОНЕЧНИКИ 150ММ2 4ШТ/МЕДН.","Compact NSX","PTCCB",1654.4,"20.11.2015-31.12.2015"]
["LV429262","4 УГЛОВЫЕ КОНТ. ПЛАСТИНЫ","Compact NSX","PTCCB",1278.4000000000001,"20.11.2015-31.12.2015"]
["LV429269","КОМПЛ. ИЗ 2 КОНТ.ШТЫР. УСТРОЙСТВО ЗАЩИТН","Compact NSX","PTCCB",3232.8,"20.11.2015-31.12.2015"]
["LV429284","ТАМБУР ДВЕРЦЫ ДЛЯ ВЫКЛ. С РЫЧ. (100/250)","Compact NSX","PTCCB",676.80000000000007,"20.11.2015-31.12.2015"]
["LV429406","РАСЦЕП.МИН.НАПРЯЖ. MN 100/130В 50/60ГЦ","Compact NSX","PTCCB",2255.2000000000003,"20.11.2015-31.12.2015"]
["LV429440","МОТОР-РЕД MT100/160 48/60В 50/60ГЦ","Compact NSX","PTCCB",17589.600000000002,"20.11.2015-31.12.2015"]
["LV429481","5 МАТОВЫХ КОЖ. ДЛЯ РАСЦ. (NSX100/250)","Compact NSX","PTCCB",676.80000000000007,"20.11.2015-31.12.2015"]
["LV429543","3П2Т АВТОМ. ВЫКЛ. TM50D NSX100B         ","Compact NSX","PTCCB",8000,"20.11.2015-31.12.2015"]
["LV429654","4П4Т АВТ. ВЫКЛ. TM40D NSX100F","Compact NSX","PTCCB",18792,"20.11.2015-31.12.2015"]
["LV432457","АКСЕС.УСТ. УСТРОЙСТВО ЗАЩИТН ОТКЛ 4П НА","Compact NSX","PTCCB",6239.2000000000007,"20.11.2015-31.12.2015"]
["LV432517","ЦОКОЛЬ 4П (NSX400/630)","Compact NSX","PTCCB",17890.400000000001,"20.11.2015-31.12.2015"]
["LV432639","МОТОР-РЕД MT400/630 48/60В 50/60ГЦ","Compact NSX","PTCCB",29992.800000000003,"20.11.2015-31.12.2015"]
["LV438694","1П АВТОМ.ВЫКЛ. NSX250N TM200D AC/DC","Compact NSX","PTCCB",12854.400000000001,"20.11.2015-31.12.2015"]
["LV438695","1П АВТОМ.ВЫКЛ. NSX250N TM250D AC/DC","Compact NSX","PTCCB",12854.400000000001,"20.11.2015-31.12.2015"]
["LV480750","ВЫКЛ-РАЗЪЕД-ПРЕДОХР. ISFT100N/DIN(000) 3П","Fupact","PTCCB",2464.8000000000002,"20.11.2015-31.12.2015"]
[47889,"МОТОР-РЕДУКТОР 48-60В ПОСТ./ПЕР.ТОКА","Masterpact","PTACB     ",55071.1,"20.11.2015-31.12.2015"]
[47896,"МОТОР-РЕДУКТОР 380/415 В ПЕР ТОКА","Masterpact","PTACB   ",55071.1,"20.11.2015-31.12.2015"]
[47897,"МОТОР-РЕДУКТОР 400/440/480В ПЕР.ТОКА","Masterpact","PTACB  ",55071.1,"20.11.2015-31.12.2015"]
[64800,"МОДУЛЬ КОНТАКТОВ OF NAVY","Masterpact","PTACB  ",22680,"20.11.2015-31.12.2015"]
[64628,"НЕЗАВИС. РАСЦЕП MX XF 100В NAVY","Masterpact","PTACB ",7791,"20.11.2015-31.12.2015"]
[64629,"НЕЗАВИС. РАСЦЕП MX XF 220В NAVY","Masterpact","PTACB   ",7791,"20.11.2015-31.12.2015"]
["PMU0910M","CONTACTOR PMU 9A 220V 50HZ","Contactors PMU","PTCTR",200,"15.12.2015-31.12.2015"]
["AB1AC24","TERMINAL END COVER 2.5-4MM GREY","Terminals","PTUES",28.062999999999999,"15.12.2015-31.12.2015"]
["AB1ALN162","TERMINAL LINK INSULATED 16MM 2 SCREWS","Terminals","PTUES",180,"15.12.2015-31.12.2015"]
["AB1AS24","TERMINAL PARTITION 2.5-4MM GREY","Terminals","PTUES",30.808499999999999,"15.12.2015-31.12.2015"]
["AB1B510","TERMINAL MARKER 1 TO 10 5MM","Terminals","PTUES",23.094499999999996,"15.12.2015-31.12.2015"]
["AB1B520","TERMINAL MARKER 11 TO 20 5MM","Terminals","PTUES",22.410499999999999,"15.12.2015-31.12.2015"]
["AB1B6100","TERMINAL MARKER 91 TO 100 6MM","Terminals","PTUES",32.830000000000005,"15.12.2015-31.12.2015"]
["AB1B620","TERMINAL MARKER 11 TO 20 6MM","Terminals","PTUES",21.545999999999999,"15.12.2015-31.12.2015"]
["AB1BV6","TERMINAL MARKER BLANK 6MM","Terminals","PTUES",12.7965,"15.12.2015-31.12.2015"]
["AB1FU10135U","FUSE TERMINAL W/O INDICATOR 10MM 5x20","Terminals","PTUES",437.95,"15.12.2015-31.12.2015"]
["AB1GL","TERMINAL MARKER \"L\" - STRIP OF 10","Terminals","PTUES",22.552999999999997,"15.12.2015-31.12.2015"]
["AB1GP","TERMINAL MARKER \"P\" - STRIP OF 10","Terminals","PTUES",22.552999999999997,"15.12.2015-31.12.2015"]
["AB1GT","TERMINAL MARKER \"T\" - STRIP OF 10","Terminals","PTUES",22.552999999999997,"15.12.2015-31.12.2015"]
["AB1GX","TERMINAL MARKER \"X\" - STRIP OF 10","Terminals","PTUES",22.552999999999997,"15.12.2015-31.12.2015"]
["AB1R0","TERMINAL MARKER NO.0 -STRIP OF 10","Terminals","PTUES",23.227499999999999,"15.12.2015-31.12.2015"]
["AB1R13","TERMINAL MARKER MINUS (-)","Terminals","PTUES",22.552999999999997,"15.12.2015-31.12.2015"]
["AB1R2","TERMINAL MARKER NO.2 -STRIP OF 10","Terminals","PTUES",23.227499999999999,"15.12.2015-31.12.2015"]
["AB1RRAL22","TERMINAL LINK INSULATED 2.5MM 2POLE","Terminals","PTUES",53.295000000000002,"15.12.2015-31.12.2015"]
["AB1RRN435U2GR","4MM2 2PTS GREY SPRING TERMINAL","Terminals","PTUES",47.680499999999995,"15.12.2015-31.12.2015"]
["AB1RRNAC242GR","2.5MM2 2PTS GREY END COVER","Terminals","PTUES",23.094499999999996,"15.12.2015-31.12.2015"]
["AB1RRNET235T6","TERMINAL 2.5MM2 3I-3O 3-LEVEL","Terminals","PTUES",180,"15.12.2015-31.12.2015"]
["AB1RRNTP635U2","6MM2 2PTS SPRING GROUND TERMINAL","Terminals","PTUES",220,"15.12.2015-31.12.2015"]
["RPLU22B","RELAY 2NO+2NC,24V,50HZ","Contactors PMU","PTCTR",100,"15.12.2015-31.12.2015"]
["RTT325X3Y","RELAIS PM12-100A,80A","Contactors PMU","PTCTR",400,"15.12.2015-31.12.2015"]
["RTL3U25","THERMAL RELAY 17-25 А","Contactors PMU","PTCTR",500,"15.12.2015-31.12.2015"]
["AB1VV235UGE","FEEDTHROUGH TERMINAL 2PTS 2.5MM ORA","Terminals","PTUES",70.3,"15.12.2015-31.12.2015"]
["AB1VVN1035U","TERMINAL STANDARD 10MM - GREY","Terminals","PTUES",129.39949999999999,"15.12.2015-31.12.2015"]
["LC1D40M7","3P OLD CONT 22KW 1NO 1NC 220VAC COIL","Contactors D","PTCTR",4000,"15.12.2015-31.12.2015"]
["AR1MA010","YELLOW CLIPIN CHARACTER SET OF 200 CHARA","All Other PWUES (mouting, cabling, terminal blocks","PTUES",1.5579999999999998,"15.12.2015-31.12.2015"]
["AR1MA012","YELLOW CLIPIN CHARACTER SET OF 200 CHARA","All Other PWUES (mouting, cabling, terminal blocks","PTUES",1.5579999999999998,"15.12.2015-31.12.2015"]
["AR1MA014","YELLOW CLIPIN CHARACTER SET OF 200 CHARA","All Other PWUES (mouting, cabling, terminal blocks","PTUES",1.5579999999999998,"15.12.2015-31.12.2015"]
["AR1MB01E","YELLOW CLIPIN CHARACTER SET OF 200 CHARA","All Other PWUES (mouting, cabling, terminal blocks","PTUES",1.5579999999999998,"15.12.2015-31.12.2015"]
["AR1MB01F","YELLOW CLIPIN CHARACTER SET OF 200 CHARA","All Other PWUES (mouting, cabling, terminal blocks","PTUES",1.5579999999999998,"15.12.2015-31.12.2015"]
["AR1MB01U","YELLOW CLIPIN CHARACTER SET OF 200 CHARA","All Other PWUES (mouting, cabling, terminal blocks","PTUES",1.5579999999999998,"15.12.2015-31.12.2015"]
["AZ5CE005D","PACK OF CABLE END 0,5MM2","All Other PWUES (mouting, cabling, terminal blocks","PTUES",2.4794999999999998,"15.12.2015-31.12.2015"]
["AZ5DE010","INSULATED DOUBLE CABLE END MEDIUM SIZE 1","All Other PWUES (mouting, cabling, terminal blocks","PTUES",8.5499999999999989,"15.12.2015-31.12.2015"]
["DZ5CA005D","INSULATECABLEEND 0.5 DIN","All Other PWUES (mouting, cabling, terminal blocks","PTUES",5.4055,"15.12.2015-31.12.2015"]
["DZ5CA010D","INSULATECABLEEND 1 DIN","All Other PWUES (mouting, cabling, terminal blocks","PTUES",5.016,"15.12.2015-31.12.2015"]
["DZ5CA015D","INSULATECABLEEND 1.5 DIN","All Other PWUES (mouting, cabling, terminal blocks","PTUES",5.519499999999999,"15.12.2015-31.12.2015"]
["DZ5CA025D","INSULATECABLEEND 2.5 DIN","All Other PWUES (mouting, cabling, terminal blocks","PTUES",5.9089999999999998,"15.12.2015-31.12.2015"]
["DZ5CA042D","INSULATECABLEEND 4 DIN","All Other PWUES (mouting, cabling, terminal blocks","PTUES",7.4764999999999997,"15.12.2015-31.12.2015"]
["DZ5CE010L6","INSULATED CABLEEND 1 LG6","All Other PWUES (mouting, cabling, terminal blocks","PTUES",2.2039999999999997,"15.12.2015-31.12.2015"]
["DZ5CE025","CABLE ENDS","All Other PWUES (mouting, cabling, terminal blocks","PTUES",2.508,"15.12.2015-31.12.2015"]
["DZ5CE042","CABLE ENDS","All Other PWUES (mouting, cabling, terminal blocks","PTUES",260,"15.12.2015-31.12.2015"]
["DZ5CEB007D","CABLE END MEDIUM SIZE 0.75 MM² GREY","All Other PWUES (mouting, cabling, terminal blocks","PTUES",3.7429999999999999,"15.12.2015-31.12.2015"]
["DZ5ME8","SLIDING CLAMP","All Other PWUES (mouting, cabling, terminal blocks","PTUES",11.78,"15.12.2015-31.12.2015"]
["NSYAEDH120S3D","STANDARD HINGE 120° FOR BOX","All Other PWUES (mouting, cabling, terminal blocks","PTUES",170,"15.12.2015-31.12.2015"]
["NSYAMRD64","Support+1 DIN Rail H600xW400 mm","All Other PWUES (mouting, cabling, terminal blocks","PTUES",1258.75,"15.12.2015-31.12.2015"]
["28916","ВЫКЛЮЧАТЕЛЬ-РАЗЪЕД. INS40 3P КРАС.-ЖЕЛТ.","Compact INS/INV","PTCCB",4162.2,"15.12.2015-31.12.2015"]
["31175","ВЫКЛЮЧАТЕЛЬ-РАЗЪЕД. INV630 4П","Compact INS/INV","PTCCB",32720.1,"15.12.2015-31.12.2015"]
["33343","ВЫКЛЮЧАТЕЛЬ NS1000 N 3P+ MICROLOGIC 5.0A В СБОРЕ","Compact NS630b_1600","PTCCB",151782.39999999999,"15.12.2015-31.12.2015"]
["LV429750","3П3Т АВТОМ. ВЫКЛ. MA100 NSX100N","Compact NSX","PTCCB",16180.499999999998,"15.12.2015-31.12.2015"]
["LV429750","3П3Т АВТОМ. ВЫКЛ. MA100 NSX100N","Compact NSX","PTCCB",16180.499999999998,"15.12.2015-31.12.2015"]
["LV429825","3П3Т АВТОМ. ВЫКЛ. MIC.2.2M 100A NSX100F","Compact NSX","PTCCB",22889.3,"15.12.2015-31.12.2015"]
["LV429825","3П3Т АВТОМ. ВЫКЛ. MIC.2.2M 100A NSX100F","Compact NSX","PTCCB",22889.3,"15.12.2015-31.12.2015"]
["LV429825","3П3Т АВТОМ. ВЫКЛ. MIC.2.2M 100A NSX100F","Compact NSX","PTCCB",22889.3,"15.12.2015-31.12.2015"]
["LV429841","3П3Т АВТ. ВЫКЛ. TM80D NSX100N","Compact NSX","PTCCB",13646.5,"15.12.2015-31.12.2015"]
["LV429841","3П3Т АВТ. ВЫКЛ. TM80D NSX100N","Compact NSX","PTCCB",13646.5,"15.12.2015-31.12.2015"]
["LV429846","3П3Т АВТ. ВЫКЛ. TM25D NSX100N","Compact NSX","PTCCB",13646.5,"15.12.2015-31.12.2015"]
["LV429851","4P3T TM80D NSX100N","Compact NSX","PTCCB",19403.3,"15.12.2015-31.12.2015"]
["LV431113","3П3Т АВТ. ВЫКЛ. TM125D NSX250B","Compact NSX","PTCCB",23086,"15.12.2015-31.12.2015"]
["LV431120","4P3T TM250D NSX250B","Compact NSX","PTCCB",27953.1,"15.12.2015-31.12.2015"]
["LV431160","3П3Т АВТОМ. ВЫКЛ. MIC.2.2M 220A NSX250F","Compact NSX","PTCCB",41831.299999999996,"15.12.2015-31.12.2015"]
["LV431160","3П3Т АВТОМ. ВЫКЛ. MIC.2.2M 220A NSX250F","Compact NSX","PTCCB",41831.299999999996,"15.12.2015-31.12.2015"]
["LV431833","3П3Т АВТ. ВЫКЛ. TM125D NSX250N","Compact NSX","PTCCB",24467.8,"15.12.2015-31.12.2015"]
["LV432487","4 КОНТ.ПЛАСТИНЫ \"НА РЕБРО\"","Compact NSX","PTCCB",11707.5,"15.12.2015-31.12.2015"]
["LV432595","1 ДЛИН.КЛЕМ.ЗАГЛ. ДЛЯ 3П(NSX400/630)","Compact NSX","PTCCB",4932.8999999999996,"15.12.2015-31.12.2015"]
["LV432775","3П3Т АВТОМ. ВЫКЛ. MIC.2.3M 320A NSX400F","Compact NSX","PTCCB",61168.1,"15.12.2015-31.12.2015"]
["LV433638","КРЫШКА КЛЕМНИКА 3П INS/INV630b-1600","Compact INS/INV","PTCCB",2587.1999999999998,"15.12.2015-31.12.2015"]
["LV438418","3П АВТОМ.ВЫКЛ. MP1 NSX400S DC","Compact NSX","PTCCB",62286.7,"15.12.2015-31.12.2015"]
["LV438610","2П АВТОМ.ВЫКЛ. NSX100M 100A AC/DC","Compact NSX","PTCCB",8090.5999999999995,"15.12.2015-31.12.2015"]
["LV438699","2П АВТОМ.ВЫКЛ. NSX160F 125A AC/DC","Compact NSX","PTCCB",8024.7999999999993,"15.12.2015-31.12.2015"]
["29472","ПАНЕЛЬ АСР+UA 220/240В 50/60ГЦ","Compact NSX","PTCCB",75403.5,"15.12.2015-31.12.2015"]
["31109","ВЫКЛЮЧАТЕЛЬ-РАЗЪЕД. INS320 4П","Compact INS/INV","PTCCB",21822,"15.12.2015-31.12.2015"]
["31171","ВЫКЛЮЧАТЕЛЬ-РАЗЪЕД. INV400 4П","Compact INS/INV","PTCCB",25572.75,"15.12.2015-31.12.2015"]
["31362","ВЫКЛЮЧАТЕЛЬ-РАЗЪЕДИНИТЕЛЬ INV1250 3П","Compact INS/INV","PTCCB",68755.5,"15.12.2015-31.12.2015"]
["49806","ВЫКЛ-РАЗЪЕД-ПРЕД.ISFT160 3П НАВЕС.ПРИС.","Fupact","PTCCB",5143.5,"15.12.2015-31.12.2015"]
["49862","ГРЕБ.ШИНА ДЛЯ ПРИС. 3 УСТРОЙСТВ ISFT100N","Fupact","PTCCB",2072.25,"15.12.2015-31.12.2015"]
["49863","ГРЕБ.ШИНА ДЛЯ ПРИС. 4 УСТРОЙСТВ ISFT100N","Fupact","PTCCB",2723.25,"15.12.2015-31.12.2015"]
["49865","ВХОДН.КЛЕММА ДЛЯ ГРЕБЕНЧ.ШИН ДЛЯ ISFT100N","Fupact","PTCCB",2586,"15.12.2015-31.12.2015"]
["50438","PA50 ДИАМ=50 MM ДАТЧИК ТОКА НЕРАЗЪЕМ.","Vigirex","PTCCB",3413.25,"15.12.2015-31.12.2015"]
["50441","SA200 ДИАМ=200 MM ДАТЧИК ТОКА НЕРАЗЪЕМ.","Vigirex","PTCCB",13545,"15.12.2015-31.12.2015"]
["50961","КАБЕЛЬ MODBUS RS485 3M","Vigirex","PTCCB",4606.5,"15.12.2015-31.12.2015"]
["EZC100N1025","АВТ. ВЫКЛ. EZC100 18 KA/240 В 1П 25 A","Easypact EZC","PTCCB",1667.25,"15.12.2015-31.12.2015"]
["LV429221","3 ДВОЙН.УГЛОВ.КОНТ.ПЛАСТ+РАЗД.ПОЛ.<250A","Compact NSX","PTCCB",916.5,"15.12.2015-31.12.2015"]
["LV429252","КАБЕЛЬНЫЕ НАКОНЕЧНИКИ 120ММ2 3ШТ/МЕДН.","Compact NSX","PTCCB",1551,"15.12.2015-31.12.2015"]
["LV429253","КАБЕЛЬНЫЕ НАКОНЕЧНИКИ 150ММ2 3ШТ/МЕДН.","Compact NSX","PTCCB",1902.75,"15.12.2015-31.12.2015"]
["LV429308","3 КОНТ.ПЛАСТИНЫ+РАЗД.ПОЛ.<250A","Compact NSX","PTCCB",1761.75,"15.12.2015-31.12.2015"]
["LV429740","3П3Т АВТОМ. ВЫКЛ. MA100 NSX100F","Compact NSX","PTCCB",11134.5,"15.12.2015-31.12.2015"]
["LV429843","3П3Т АВТ. ВЫКЛ. TM50D NSX100N","Compact NSX","PTCCB",14621.25,"15.12.2015-31.12.2015"]
["LV429843","3П3Т АВТ. ВЫКЛ. TM50D NSX100N","Compact NSX","PTCCB",14621.25,"15.12.2015-31.12.2015"]
["LV432486","3 КОНТ.ПЛАСТИНЫ \"НА РЕБРО\"","Compact NSX","PTCCB",6906.75,"15.12.2015-31.12.2015"]
["LV432486","3 КОНТ.ПЛАСТИНЫ \"НА РЕБРО\"","Compact NSX","PTCCB",6906.75,"15.12.2015-31.12.2015"]
["LV432575","ВНЕШ. ТТ ДЛЯ 3П ВЫКЛ(NSX400/630) С MR5/6","Compact NSX","PTCCB",15433.5,"15.12.2015-31.12.2015"]
["LV432677","4П4Т АВТ. ВЫКЛ. MICR. 2.3 400A NSX400F","Compact NSX","PTCCB",70963.5,"15.12.2015-31.12.2015"]
["LV438328","КОНТАК.ПЛАСТ.ДЛЯ ПОСЛ/ПАРАЛЛ СОЕД.ПОЛЮС","Compact NSX","PTCCB",1621.5,"15.12.2015-31.12.2015"]
["LV438594","2П АВТОМ.ВЫКЛ. NSX100F 25A AC/DC","Compact NSX","PTCCB",6906.75,"15.12.2015-31.12.2015"]
["LV438599","2П АВТОМ.ВЫКЛ. NSX100F 80A AC/DC","Compact NSX","PTCCB",6765.75,"15.12.2015-31.12.2015"]
["LV438600","2П АВТОМ.ВЫКЛ. NSX100F 100A AC/DC","Compact NSX","PTCCB",6765.75,"15.12.2015-31.12.2015"]
["LV480867","КЛЕММЫ ДЛЯ ПРИСОЕД.CU/AL КАБЕЛЯ ДО 300ММ2 (Х3)","Fupact","PTCCB",3160.5,"15.12.2015-31.12.2015"]
["LC1D65A5BDTQ","3P CONT EVLK WITH EVERLINK AC3 440V 65A","Contactors D","PTCTR",9900,"15.12.2015-31.12.2015"]
["GS1AF1","CONTACT 1XOF 50A","Protection with fuses","PTCTR",990,"15.12.2015-31.12.2015"]
["DF2FGN10","FUSE","Protection with fuses","PTCTR",500,"15.12.2015-31.12.2015"]
["NSYCDC2M100","Cable duct cover 2 metre 100","All Other PWUES (mouting, cabling, terminal blocks","PTUES",659.3,"15.12.2015-31.12.2015"]
["NSYCDS","Cable duct support for profile","All Other PWUES (mouting, cabling, terminal blocks","PTUES",178.6,"15.12.2015-31.12.2015"]
["DF2KA1401","FUSE","Protection with fuses","PTCTR",4500,"15.12.2015-31.12.2015"]
["LP1K09004FD","CONTACTOR","Contactors K","PTCTR",990,"15.12.2015-31.12.2015"]
["GC1640B5","CONTACTOR","Contactors K","PTCTR",1800,"15.12.2015-31.12.2015"]
["NSYCRN66300PG","CRN 600x600x300 one pl door w chGrundfos","All Other PWUES (mouting, cabling, terminal blocks","PTUES",3500,"15.12.2015-31.12.2015"]
["NSYEB1516D8","Earthing braid 162 L155","All Other PWUES (mouting, cabling, terminal blocks","PTUES",289.75,"15.12.2015-31.12.2015"]
["NSYEL2510D6","Earthing braid L250mm 10mm2 D6,4","All Other PWUES (mouting, cabling, terminal blocks","PTUES",313.5,"15.12.2015-31.12.2015"]
["NSYFNM8","Flat nut M8 for stand uprights","All Other PWUES (mouting, cabling, terminal blocks","PTUES",33.040999999999997,"15.12.2015-31.12.2015"]
["NSYIN3432E1","Lock with key type 3432E","All Other PWUES (mouting, cabling, terminal blocks","PTUES",754.3,"15.12.2015-31.12.2015"]
["KNA63DL4","FLEXIBLE EDGEWISE ELBOWS 63A","Busways Low Power","PTLVB",11589,"15.12.2015-31.12.2015"]
["LP4K06105BW3","CONTACTOR","Contactors K","PTCTR",2100,"15.12.2015-31.12.2015"]
["GC2522B5","CONTACTOR","Contactors K","PTCTR",4000,"15.12.2015-31.12.2015"]
["LC1D40A5M7TQ","3P CONTACTOR WITH EVERLINK AC3 440V 40A","Contactors D","PTCTR",6000,"15.12.2015-31.12.2015"]
["GC2540B5","CONTAC TO R GC 4 NO 25 A 24 V AC","Contactors K","PTCTR",1500,"15.12.2015-31.12.2015"]
["GV7AU207","VOLTAGE RELEASE GV7AU 200 TO 240 V AC 50","CB GV7.","PTCTR",4100,"15.12.2015-31.12.2015"]
["GS2AH515","EXT FRONT HANDLE 32..63A IP55 BLACK","Protection with fuses","PTCTR",1700,"15.12.2015-31.12.2015"]
["GC4020B5","CONTACTOR","Contactors K","PTCTR",3200,"15.12.2015-31.12.2015"]
["LC1D256F7","Contactor TeSys D 3P AC3 25A 110VAC","Contactors D","PTCTR",5200,"15.12.2015-31.12.2015"]
["31148","УСТРОЙСТВО ВВОДА РЕЗЕРВА INS320 3П","Compact INS/INV","PTCCB",54702.9,"15.12.2015-31.12.2015"]
["49803","ВЫКЛ-РАЗЪЕД-ПРЕД.ISFT160 3П ВЫВОДЫ М8","Fupact","PTCCB",2483.1,"15.12.2015-31.12.2015"]
["49861","ГРЕБ.ШИНА ДЛЯ ПРИС. 2 УСТРОЙСТВ ISFT100N","Fupact","PTCCB",1917.9,"15.12.2015-31.12.2015"]
["KBC16DCB40","16A TAPOFF UNITS","Busways Lighting ","PTLVB",2277,"15.12.2015-31.12.2015"]
["KBC10DCS201","10A TAPOFF UNITS","Busways Lighting ","PTLVB",518,"15.12.2015-31.12.2015"]
["KBC10DCS301","10A TAPOFF UNITS","Busways Lighting ","PTLVB",518,"15.12.2015-31.12.2015"]
["GV7AS107","voltage release GV7AS 110 to 130 V AC","CB GV7.","PTCTR",3100,"15.12.2015-31.12.2015"]
["VZN20","MAIN CONTACT 20A","Vario ","PTCTR",590,"15.12.2015-31.12.2015"]
["LUCM1XBL","MULTI CONTROL 0.35-1.4A 24V DC","TeSys U","PTCTR",19000,"15.12.2015-31.12.2015"]
["LAD9AP3D1","QUICKFIT CONTROL MODULE 24V DC","Contactors D","PTCTR",4500,"15.12.2015-31.12.2015"]
["LC1DT60A3E7","4P EVERLINK CONT 60A AC1 115VAC SPRNG","Contactors D","PTCTR",11000,"15.12.2015-31.12.2015"]
["NSYSF18450","SF wo/mount plate 1800x400x500","Spacial SF/SM (FS)","PTUES",26137.35,"15.12.2015-31.12.2015"]
["NSYSF18850P","SF w/mount plate 1800x800x500","Spacial SF/SM (FS)","PTUES",46089.25,"15.12.2015-31.12.2015"]
["KSA1000ET430","TRANSPORT LENGTH 3M 1000A","Busways Mid Power","PTLVB",79028,"15.12.2015-31.12.2015"]
["GC4002M5","CONTAC TO R GC 2 NC 40 A 220 TO 240 V AC","Contactors K","PTCTR",3500,"15.12.2015-31.12.2015"]
["NSYSMPFB","Fixing supp m.plate back position","Stainless steel enclosures","PTUES",681.15,"15.12.2015-31.12.2015"]
["NSYSMWFIX","2 wall fixing supports SM","Stainless steel enclosures","PTUES",589.94999999999993,"15.12.2015-31.12.2015"]
["03120","MOUNTING PLATE ISFT100 VERTICAL","Prisma G","PTLVS",3079.23,"15.12.2015-31.12.2015"]
["03124","M.PLATE ISFT 250 FIXED HORIZONTAL","Prisma G","PTLVS",2662.59,"15.12.2015-31.12.2015"]
["03126","MOUNTING PLATE V ISFT 100N VERTICAL","Prisma G","PTLVS",3831.6000000000004,"15.12.2015-31.12.2015"]
["03320","FRONT PLATE ISFT 100 VERTIC W600/W650 6M","Prisma G","PTLVS",2028.3300000000002,"15.12.2015-31.12.2015"]
["03324","FRONT PLATE ISFT 630 VERTICAL W650 8M","Prisma G","PTLVS",3116.4300000000003,"15.12.2015-31.12.2015"]
["03325","FRONT PLATE ISFT100N VERTIC W600/W650 8M","Prisma G","PTLVS",2536.11,"15.12.2015-31.12.2015"]
["03328","FRONT PLATE ISFT250 HORIZONTAL W600 5M","Prisma G","PTLVS",1820.94,"15.12.2015-31.12.2015"]
["03553","M. PLATE ISFT 100N","Prisma P","PTLVS",4729.9800000000005,"15.12.2015-31.12.2015"]
["03659","FR.PL.HZ.NS-INS630 C/OVER ROT.","Prisma P","PTLVS",3370.32,"15.12.2015-31.12.2015"]
["04550","PLAIN HZ FLAT BAR LINERGY BS100X10 L2000","Prisma P","PTLVS",31885.050000000003,"15.12.2015-31.12.2015"]
["04567","LINERGY LGYE PROFILE 3200A L2000","Prisma P","PTLVS",26465.010000000002,"15.12.2015-31.12.2015"]
["04607","LINERGY LGYE VERTICAL CONNECTION 4000A","Prisma P","PTLVS",7507.89,"15.12.2015-31.12.2015"]
["04623","LINERGY LGYE HORIZONTAL JOINT 4000A","Prisma P","PTLVS",6592.77,"15.12.2015-31.12.2015"]
["04658","12 STOPS/1600A BOTT.SUPPORT LINERGY LGYE","Prisma P","PTLVS",1689.8100000000002,"15.12.2015-31.12.2015"]
["04659","12 STOPS/4000A BOTT.SUPPORT LINERGY LGYE","Prisma P","PTLVS",1500.0900000000001,"15.12.2015-31.12.2015"]
["04716","CANALIS CONN.1600A NW 4P","Prisma P","PTLVS",110130.6,"15.12.2015-31.12.2015"]
["04785","23 BOLTS 8.8 CLASS M8X35 /LINERGY BS","Prisma P","PTLVS",1133.67,"15.12.2015-31.12.2015"]
["04786","24 BOLTS 8.8 CLASS M8X40 /LINERGY BS","Prisma P","PTLVS",1227.6000000000001,"15.12.2015-31.12.2015"]
["06522","Plain door W300","Prisma PH","PTLVS",9539.01,"15.12.2015-31.12.2015"]
["06563","F2 Horz. cover W300 D500+300","Prisma PH","PTLVS",16707.45,"15.12.2015-31.12.2015"]
["06543","Form 2 side barr.ext. TO D800","Prisma PH","PTLVS",25119.300000000003,"15.12.2015-31.12.2015"]
["LA9FJ979","CONNECTION","Contactors F","PTCTR",6000,"15.12.2015-31.12.2015"]
["LAD331","TERMINAL BLOCK","Contactors D","PTCTR",990,"15.12.2015-31.12.2015"]
["LC1DPK12P7","CAPACITOR SWITCHING","Contactors D","PTCTR",9900,"15.12.2015-31.12.2015"]
["LC1D50A5BDTQ","3P CONTACTOR WITH EVERLINK AC3 440V 50A","Contactors D","PTCTR",11900,"15.12.2015-31.12.2015"]
["CA3KN22MD","K CONTROL RELAY 2NO 2NC 220VDC COIL","Auxiliary contactors","PTCTR",1755.6,"15.12.2015-31.12.2015"]
["CAE40U5","CONTROL RELAY TESYS E 4NO COIL 240VAC","Auxiliary contactors TVS","PTCTR",314.45,"15.12.2015-31.12.2015"]
["LAEP4","SET OF POWER CONNECTIONS TESYS E 80 95","Contactors TVS","PTCTR",730.55,"15.12.2015-31.12.2015"]
["LAEX6M5","COIL 220VAC 50HZ SPARE PART LC1E200-250","Contactors TVS","PTCTR",1526.6499999999999,"15.12.2015-31.12.2015"]
["NSYTRABCV35","MARKING COLLAR FOR CABLES WITH C.S.A. FR","Terminals","PTUES",10.4975,"15.12.2015-31.12.2015"]
["NSYTRALV24R","VERTICAL BRIDGE, 2PTS, FOR 2 LEVEL SPRIN","Terminals","PTUES",48.098500000000001,"15.12.2015-31.12.2015"]
["LC1D65A5B7TQ","3P CONT EVLK WITH EVERLINK AC3 440V 65A","Contactors D","PTCTR",9900,"15.12.2015-31.12.2015"]
["LC1D65AE7TQ","3P CONTACTOR EVLK EVERLINK AC3 440V 65A","Contactors D","PTCTR",14900,"15.12.2015-31.12.2015"]
["LC1DTKP7","CONTACTOR 40KVAR COIL 230V 50/60HZ","Contactors D","PTCTR",8500,"15.12.2015-31.12.2015"]
["LC1E0910E5","3P CONTACTOR TESYS E 1NO 4KW 400V AC3 48","Contactors TVS","PTCTR",380.15999999999997,"15.12.2015-31.12.2015"]
["LC1E1210E5","3P CONTACTOR TESYS E 1NO 5,5KW 400V AC3","Contactors TVS","PTCTR",427.2,"15.12.2015-31.12.2015"]
["LC1E1810F5","3P CONTACTOR TESYS E 1NO 7,5KW 400V AC3","Contactors TVS","PTCTR",524.16,"15.12.2015-31.12.2015"]
["LC1E300F5","3P CONTACTOR TESYS E 160KW 400V AC3 110V","Contactors TVS","PTCTR",12122.88,"15.12.2015-31.12.2015"]
["LC1E3201U5","3P CONTACTOR TESYS E 1NC 15KW 400V AC3 2","Contactors TVS","PTCTR",824.64,"15.12.2015-31.12.2015"]
["LC1E3810E5","3P CONTACTOR TESYS E 1NO 18,5KW 400V AC3","Contactors TVS","PTCTR",994.56,"15.12.2015-31.12.2015"]
["LC1E500Q7","3P CONTACTOR TESYS E 250KW 400V AC3 380V","Contactors TVS","PTCTR",30687.360000000001,"15.12.2015-31.12.2015"]
["LRE487","THERMAL OVERLOAD RELAY TESYS E 259#414","Thermal relay TVS","PTCTR",4480.32,"15.12.2015-31.12.2015"]
["LRE489","THERMAL OVERLOAD RELAY TESYS E 394#630","Thermal relay TVS","PTCTR",7325.7599999999993,"15.12.2015-31.12.2015"]
["LC1E0901U5","3P CONTACTOR TESYS E 1NC 4KW 400V AC3 24","Contactors TVS","PTCTR",303.36,"15.12.2015-31.12.2015"]
["LC1E120E5","3P CONTACTOR TESYS E 55KW 400V AC3 48VAC","Contactors TVS","PTCTR",4229.76,"15.12.2015-31.12.2015"]
["LC1E120U5","3P CONTACTOR TESYS E 55KW 400V AC3 240V","Contactors TVS","PTCTR",4540.8,"15.12.2015-31.12.2015"]
["LC1E40B5","3P CONTACTOR TESYS E 18,5KW 400V AC3 24V","Contactors TVS","PTCTR",1189.44,"15.12.2015-31.12.2015"]
["LC1E80B5","3P CONTACTOR TESYS E 37KW 400V AC3 24VAC","Contactors TVS","PTCTR",3038.4,"15.12.2015-31.12.2015"]
["LC1DWK12P7","CAPACITOR SWITCHING","Contactors D","PTCTR",22900,"15.12.2015-31.12.2015"]

{"sheet":"Замена референсов","index":5,"n_rows":3312,"n_cols":6,"rows_kept":3312,"cut":false,"hidden":false,"merged":[[3,1,5,5]]}
[]
[]
[]
[null,"Референсы, выведенные из продаж"]
[]
[]
[null,"Референс, недоступный к продаже","Референс на замену","Activity","Описание референса","Комментарии"]
[null,"EUSBALCZZSXEZZ","EUSBALCZZGXEZZ","IDEL2","Пакет 3 лицензии StruxureWare PES сервер&1 клиент. 1 год для Альянс Партнеров"]
[null,"MSDCHLLMUV30S0","MSDCHLLMUV31S0","IDOL2","SOMACHINE библиотека функц блок SOLUTIONS EXTENSION V3.1 (1 П"]
[null,"490NRP95400","140NRP95400","IDPAC","Оптоволоконный повторитель для RIO"]
[null,"520399000","520411000","IDPAC","F-КОННЕКТОР САМОТЕРМИНИРИУЮЩИЙСЯ ДЛЯ КАБЕЛЯ RG6"]
[null,"BMXFTB2020","BMXFTB2000","IDPAC","КОННЕКТОР, 20 КЛЕМИМ, CAGE CLAMP"]
[null,"BMXNOC0402","BMENOC0301","IDPAC","Модуль коммуникационный Ethernet (3 порта)"]
[null,"SYCSPULFFCD29M","SYCSPULFFCD2AM","IDPAC","ПО конфигур. шин SyCon V2.10,лиц на пред"]
[null,"SYCSPULFGCD29M","SYCSPULFGCD2AM","IDPAC","ПО конфигур. шин SyCon V2.10, 3 лицензии"]
[null,"SYCSPULFTCD29M","SYCSPULFTCD2AM","IDPAC","ПО конфигур. шин SyCon V2.10, 10 лиц"]
[null,"SYCSPULFUCD29M","SYCSPULFUCD2AM","IDPAC","ПО конфигур. шин SyCon V2.10, 1 лицензия"]
[null,"TLXCDLTOFS34","TLXCDLTOFS35","IDPAC","OPC, OFS v 3.5 LARGE (без огр по тэг, WEB, OPC XML DA, SOAP XML, WSDL)"]
[null,"TLXCDLUOFS34","TLXCDLUOFS35","IDPAC","OPC, OFS v 3.5 LARGE (без огр по тэгам, WEB серв., OPC XML DA, S"]
[null,"TLXCDSTOFS34","TLXCDSTOFS35","IDPAC","OPC, OFS v 3.5 SMALL (до 1000 тэгов, без WEB серв, OPC XML прот"]
[null,"TLXCDSUOFS34","TLXCDSUOFS35","IDPAC","OPC сервер, OFS v 3.5 SMALL (до 1000 тэгов, без WEB сервер"]
[null,"TSXCBY1000K","TSXCBY1000KT","IDPAC","Кабель расширен 100м для RKY*EX (шина Bus Х) и фильтр напряж перех проц (2 шт.)"]
[null,"TSXCBY280K","TSXCBY280KT","IDPAC","Кабель расширения 28м для RKY*EX (шина Bus Х) и фильтр напряж перех проц (2 шт.)"]
[null,"TSXCBY380K","TSXCBY380KT","IDPAC","Кабель расширения 38м для RKY*EX (шина Bus Х) и фильтр напряж перех проц (2 шт.)"]
[null,"TSXCBY500K","TSXCBY500KT","IDPAC","Кабель расширения 50м для RKY*EX (шина Bus Х) и фильтр напряж перех проц (2 шт.)"]
[null,"TSXCBY720K","TSXCBY720KT","IDPAC","Кабель расширения 72м для RKY*EX (шина Bus Х) и фильтр напряж перех проц (2 шт.)"]
[null,"TSXPCAP","TSXPCAPUP","IDPAC","Крышка карты PCMCIA"]
[null,"UNYSPUEEFCD70","UNYSPUEEFCD80","IDPAC","Unity Pro XL, v 8.0, для обучения, лицензия на предприятие"]
[null,"UNYSPUEFFCD70","UNYSPUEFFCD80","IDPAC","Unity Pro XL, v 8.0, лицензия на предприятие"]
[null,"UNYSPUEFGCD70","UNYSPUEFGCD80","IDPAC","Unity Pro XL, v 8.0, лиц. на неск. станций (3 лиц.)"]
[null,"UNYSPUEFTCD70","UNYSPUEFTCD80","IDPAC","Unity Pro XL, v 8.0, групповая лицензия (10 лиц.)"]
[null,"UNYSPUEFUCD70","UNYSPUEFUCD80","IDPAC","Unity Pro XL, v 8.0, одиночная лицензия"]
[null,"UNYSPUETUCD70","UNYSPUETUCD80","IDPAC","Unity Pro XL, v 8.0, пробная версия (Trial), групповая лицензия (10лиц.)"]
[null,"UNYSPUEZGTCD70","UNYSPUEZGTCD80","IDPAC","Расширение лицензии Unity Pro XL, неск. ст. -> групп"]
[null,"UNYSPUEZLGCD70","UNYSPUEZLGCD80","IDPAC","Расширение Unity Pro L -> Unity Pro XL, лиц. на неск. стан"]
[null,"UNYSPUEZLTCD70","UNYSPUEZLTCD80","IDPAC","Расширение Unity Pro L -> Unity Pro XL, групповая лиценз"]
[null,"UNYSPUEZLUCD70","UNYSPUEZLUCD80","IDPAC","Расширение Unity Pro L -> Unity Pro XL, одиночная лиценз"]
[null,"UNYSPUEZUGCD70","UNYSPUEZUGCD80","IDPAC","Расширение лицензии Unity Pro XL, один. -> на неск."]
[null,"UNYSPULFFCD70","UNYSPULFFCD80","IDPAC","Unity Pro L, v 8.0, лицензия на предприятие"]
[null,"UNYSPULFGCD70","UNYSPULFGCD80","IDPAC","Unity Pro L, v 8.0, лиц. на неск. станций (3 лиц.)"]
[null,"UNYSPULFTCD70","UNYSPULFTCD80","IDPAC","Unity Pro L, v 8.0, групповая лицензия (10 лиц.)"]
[null,"UNYSPULFUCD70","UNYSPULFUCD80","IDPAC","Unity Pro L, v 8.0, одиночная лицензия"]
[null,"UNYSPULZGTCD70","UNYSPULZGTCD80","IDPAC","Расширение лицензии Unity Pro L, неск. ст. -> групп."]
[null,"UNYSPULZMGCD70","UNYSPULZMGCD80","IDPAC","Расширение Unity Pro M -> Unity Pro L, лиц. на неск. стан"]
[null,"UNYSPULZMTCD70","UNYSPULZMTCD80","IDPAC","Расширение Unity Pro M -> Unity Pro L, групповая лиценз"]
[null,"UNYSPULZMUCD70","UNYSPULZMUCD80","IDPAC","Расширение Unity Pro M -> Unity Pro L, одиночная лиценз"]
[null,"UNYSPULZUGCD70","UNYSPULZUGCD80","IDPAC","Расширение лицензии Unity Pro L, один. -> на неск. с"]
[null,"UNYSPUSFGCD70","UNYSPUSFGCD80","IDPAC","Unity Pro S, v 8.0, лиц. на неск. станций (3 лиц.)"]
[null,"UNYSPUSFTCD70","UNYSPUSFTCD80","IDPAC","Unity Pro S, v 8.0, групповая лицензия (10 лиц.)"]
[null,"UNYSPUSFUCD70","UNYSPUSFUCD80","IDPAC","Unity Pro S, v 8.0, одиночная лицензия"]
[null,"UNYSPUSZGTCD70","UNYSPUSZGTCD80","IDPAC","Расширение лицензии Unity Pro S, неск. ст. -> групп."]
[null,"UNYSPUSZUGCD70","UNYSPUSZUGCD80","IDPAC","Расширение лицензии Unity Pro S, один. -> на неск. с"]
[null,"UNYSPUXFFCD41","UNYSPUXFFCD70","IDPAC","Unity Pro XLS, v 7.1, лицензия на предприятие"]
[null,"UNYSPUXFGCD41","UNYSPUXFGCD70","IDPAC","Unity Pro XLS, v 7.1, лиц. на неск. станций (3 лиц.)"]
[null,"UNYSPUXFTCD41","UNYSPUXFTCD70","IDPAC","Unity Pro XLS, v 7.1, групповая лицензия (10 лиц.)"]
[null,"UNYSPUXFUCD41","UNYSPUXFUCD70","IDPAC","Unity Pro XLS, v 7.1, одиночная лицензия"]
[null,"VW3A8114","TCSWAAC13FB","IDPAC","Комплект подключения Bluetooth"]
[null,"ABE7H34E000","ABE7H34E100","IDSAF","TELEFAST - 16 КАН ВХ/ВЫХ =24В, С КАБ 1 М"]
[null,"ABE7R16S111E","ABE7R16S111","IDSAF","БАЗА 16 ДИСКР.ВЫХ РЕЛЕ 1NO/2А"]
[null,"ABE7R16S210E","ABE7R16S210","IDSAF","БАЗА 16 ДИСКР.ВЫХ РЕЛЕ 1NO/5А"]
[null,"ABE7R16S212E","ABE7R16S212","IDSAF","БАЗА 16 ДИСКР.ВЫХ РЕЛЕ 1NO/5А"]
[null,"ABE7S16E2E1E","ABE7S16E2E1","IDSAF","TELEFAST БАЗА НА 16 ДИСКРЕТНЫХ ВХОДОВ (=48В), С ГА"]
[null,"ABE7S16E2F0E","ABE7S16E2F0","IDSAF","TELEFAST БАЗА НА 16 ДИСКР ВХОДОВ (~110В 50/60 ГЦ),"]
[null,"ABE7S16E2M0E","ABE7S16E2M0","IDSAF","БАЗА 16 ДИСКР.ВХ ~230В ГАЛЬВАНОРАЗВ"]
[null,"ABE7S16S1B2E","ABE7S16S1B2","IDSAF","TELEFAST БАЗА НА 16 ДИСКРЕТНЫХ СТАТИЧЕСКИХ ВЫХОДОВ (24VDC/0.5 A)"]
[null,"ABE7S16S2B0E","ABE7S16S2B0","IDSAF","TELEFAST БАЗА НА 16 ДИСКР СТАТИЧЕСКИХ ВЫХ (24VDC/0.5 A), С ОБНАРУЖЕНИЕМ НЕИСПР"]
[null,"ABL4RSM24050","ABL8RPS24050","IDSAF","БЛОК ПИТАНИЯ УНИВЕРСАЛ 1-ФАЗНЫЙ 24В 5A"]
[null,"ABL4WSR24400","ABL8WPS24400","IDSAF","БЛОК ПИТАНИЯ УНИВЕРСАЛ 3-ФАЗНЫЙ 24В 40A"]
[null,"MSDCHNSFNV30","MSDCHNSFNV31","IDSAF","SOMACHINE программное обеспечение Trial V3.1 30-дневн"]
[null,"TWDARI8HT","TM2ARI8HT","IDSAF","МОДУЛЬ АНАЛОГ 8ВХ ДЛЯ ТЕРМОПАР 10 БИТ"]
[null,"XPSAT3710","XPSATE3710","IDSAF","МОДУЛЬ БЕЗОПАСНОСТИ ESTOP ~ 230 В"]
[null,"XPSAT5110","XPSATR1153P","IDSAF","МОДУЛЬ БЕЗОПАСН С ВЫДЕРЖКОЙ 3 СЕК 24 В"]
[null,"XMLE001U1D21","XMLG001D21","IDSEN","ДАТЧИК ДАВЛЕНИЯ XMLG 0 - 1 БАР G1"]
[null,"XMLE010U1D21","XMLG010D21","IDSEN","ДАТЧИК ДАВЛЕНИЯ 10 БАР АНАЛОГ.ВЫХОД"]
[null,"XMLE025U1C21","XMLP025BC21V","IDSEN","ПРЕОБРАЗОВАТЕЛЬ ДАВЛЕНИЯ, 25 БАР, DIN XMLP025BC21V"]
[null,"XMLE025U1D21","XMLG025D21","IDSEN","ДАТЧИК ДАВЛЕНИЯ 25 БАР 4-20"]
[null,"XMLE250U1C21","XMLP250BC22","IDSEN","ПРЕОБРАЗОВАТЕЛЬ ДАВЛЕНИЯ 250БАР 4-20МА"]
[null,"XMLE250U1D21","XMLG250D21","IDSEN","ДАТЧИК ДАВЛЕНИЯ 250 БАР 4-20"]
[null,"XMLE600U1C21","XMLP600BC22","IDSEN","ПРЕОБРАЗОВАТЕЛЬ ДАВЛЕНИЯ, 600 БАР, 4-20мА"]
[null,"XS1L06PA340","XS506B1PAL2","IDSEN","ИНДУКТИВНЫЙ ДАТЧИК ЦИЛИН 12-24VDC НО PNP XS506B1PAL2"]
[null,"XS1M18MA230A","XS618B1MAL01U78","IDSEN","ИНДУКТИВНЫЙ ДАТЧИК ЦИЛИНДР XS618B1MAL01U78"]
[null,"XS1N08PA349D","XS108B3PAM12","IDSEN","ДАТЧИК ПРИБЛИЖЕНИЯ"]
[null,"XS1N12PA349D","XS112B3PAM12","IDSEN","ИНДУКТИВНЫЙ ЦИЛИНДР. ДАТЧИК M12 12 24ВDC XS112B3PAM12"]
[null,"XS2M18MA230A","XS618B1MAL01U78","IDSEN","ИНДУКТИВНЫЙ ДАТЧИК ЦИЛИНДР XS618B1MAL01U78"]
[null,"XS3P12PA340D","XS512B1PAM12","IDSEN","ИНДУКТИВНЫЙ ДАТЧИК ЦИЛИНДР NO PNP XS512B1PAM12"]
[null,"XS3P30MA230","XS630B1MAL2","IDSEN","ИНДУКТИВНЫЙ ДАТЧИК ЦИЛИНДР NO XS630B1MAL2"]
[null,"XS4P18PA370B","XS4P18PA370L01B","IDSEN","ДАТЧИК ПРИБЛИЖЕНИЯ XS4P18PA370L01B"]
[null,"XS7C40DP210","XS7C4A1DPG13","IDSEN","ИНДУКТ. ДАТЧИК, ПРЯМОУГ., 12-48VDC XS7C4A1DPG13"]
[null,"XS7C40FP260","XS7C4A1MPG13","IDSEN","ИНДУКТ. ДАТЧИК, ПРЯМОУГ., 40Х40Х117, Sn=20 ММ, 24-240VDC/VAC,ТЕРМИНАЛ ДЛЯ ПОДКЛ."]
[null,"XS7C40PC449","XS8C4A1PCG13","IDSEN","ИНД. ДАТЧИК, ПРЯМОУГ., 40Х40Х117, Sn=20 ММ, 12-48VDC,ТЕРМ. ДЛЯ ПОДКЛ., 1НО+1НЗ"]
[null,"XS8C40FP260","XS8C4A1MPG13","IDSEN","ИНДУКТ. ДАТЧИК ПРЯМОУГ., 24-240 В"]
[null,"XS8C40PC440","XS8C4A1PCG13","IDSEN","ИНД. ДАТЧИК, ПРЯМОУГ., 40Х40Х117, Sn=20 ММ, 12-48VDC,ТЕРМ. ДЛЯ ПОДКЛ., 1НО+1НЗ"]
[null,"XUM6APANM8","XUM5APCNM8","IDSEN","ФОТОЭЛЕКТРИЧЕСКИЙ ДАТЧИК PNP M8"]
[null,"XUSLBQ6A0280","XUSL4E14F031N","IDSEN","СВЕТ. БАРЬЕР, 310 ММ, ЗАЩ. ПАЛЬЦ., ТИП 4"]
[null,"XUSLBQ6A0360","XUSL4E14F046N","IDSEN","СВЕТ. БАРЬЕР, 460 ММ, ЗАЩ. ПАЛЬЦ., ТИП 4"]
[null,"XUSLBR5A0520","XUSL4E30H061N","IDSEN","СВЕТ.БАРЬЕР, 610 ММ, ЗАЩИТА РУК, ТИП 4"]
[null,"XUSLBR5A0760","XUSL4E30H076N","IDSEN","СВЕТ.БАРЬЕР, 760 ММ, ЗАЩИТА РУК, ТИП 4"]
[null,"XUSLBR5A1200","XUSL4E30H121N","IDSEN","СВЕТ.БАРЬЕР, 1210 ММ, ЗАЩИТА РУК, ТИП 4"]
[null,"XUSLBR5A1560","XUSL4E30H166N","IDSEN","СВЕТ.БАРЬЕР, 1660 ММ, ЗАЩИТА РУК, ТИП 4"]
[null,"XUSLBR5A1640","XUSL4E30H166N","IDSEN","СВЕТ.БАРЬЕР, 1660 ММ, ЗАЩИТА РУК, ТИП 4"]
[null,"XUSLBR5A1720","XUSL4E30H181N","IDSEN","СВЕТ.БАРЬЕР, 1810 ММ, ЗАЩИТА РУК, ТИП 4"]
[null,"XUSLNG5C0450","XUSL2E30H046N","IDSEN","СВЕТ.БАРЬЕР, 460 ММ, ЗАЩИТА РУК, ТИП 2"]
[null,"XUSLNG5C0600","XUSL2E30H061N","IDSEN","СВЕТ.БАРЬЕР, 610 ММ, ЗАЩИТА РУК, ТИП 2"]
[null,"XUSLNG5C0750","XUSL2E30H076N","IDSEN","СВЕТ.БАРЬЕР, 760 ММ, ЗАЩИТА РУК, ТИП 2"]
[null,"XUSLNG5C0900","XUSL2E30H091N","IDSEN","СВЕТ.БАРЬЕР, 910 ММ, ЗАЩИТА РУК, ТИП 2"]
[null,"XUSLNG5C1500","XUSL2E30H151N","IDSEN","СВЕТ.БАРЬЕР, 1510 ММ, ЗАЩИТА РУК, ТИП 2"]
[null,"XUSLNG5D0450","XUSL2E30H046N","IDSEN","СВЕТ.БАРЬЕР, 460 ММ, ЗАЩИТА РУК, ТИП 2"]
[null,"XUSLNG5D0900","XUSL2E30H091N","IDSEN","СВЕТ.БАРЬЕР, 910 ММ, ЗАЩИТА РУК, ТИП 2"]
[null,"XUSLNG5D1050","XUSL2E30H106N","IDSEN","СВЕТ.БАРЬЕР, 1060 ММ, ЗАЩИТА РУК, ТИП 2"]
[null,"XUSLNG5D1500","XUSL2E30H151N","IDSEN","СВЕТ.БАРЬЕР, 1510 ММ, ЗАЩИТА РУК, ТИП 2"]
[null,"XUSLPZ2A0500M","XUSL4E2BB051N","IDSEN","ЗАЩИТНЫЙ СВЕТОВОЙ БАРЬЕР, 510 ММ, 12 М"]
[null,"XUSLPZ2A0600M","XUSL4E2BB051N","IDSEN","ЗАЩИТНЫЙ СВЕТОВОЙ БАРЬЕР, 510 ММ, 12 М"]
[null,"XUSLPZ3A0400B","XUSL4E3BB081N","IDSEN","СВЕТ.БАРЬЕР, 810 ММ, ЗАЩИТА ТЕЛА, ТИП 4"]
[null,"XUSLPZ3A0400M","XUSL4E3BB081N","IDSEN","СВЕТ.БАРЬЕР, 810 ММ, ЗАЩИТА ТЕЛА, ТИП 4"]
[null,"XUSLPZ3A0500B","XUSL4E3BB081N","IDSEN","СВЕТ.БАРЬЕР, 810 ММ, ЗАЩИТА ТЕЛА, ТИП 4"]
[null,"XUSLPZ5A0300B","XUSL4E4BB091N","IDSEN","СВЕТ.БАРЬЕР, 910 ММ, ЗАЩИТА ТЕЛА, ТИП 4"]
[null,"XUSLPZ5A0300M","XUSL4E4BB091N","IDSEN","СВЕТ.БАРЬЕР, 910 ММ, ЗАЩИТА ТЕЛА, ТИП 4"]
[null,"XUSLPZ6A0300M","XUSL4E4BB091N","IDSEN","СВЕТ.БАРЬЕР, 910 ММ, ЗАЩИТА ТЕЛА, ТИП 4"]
[null,"DL2EDB1","DL2EDB1SB","IDSIG","БЕЛЫЙ СВЕТОДИОД 24 В DL2EDB1SB"]
[null,"DL2EDB3","DL2EDB3SB","IDSIG","ЗЕЛЕНЫЙ СВЕТОДИОД 24 В DL2EDB3SB"]
[null,"DL2EDB4","DL2EDB4SB","IDSIG","КРАСНЫЙ СВЕТОДИОД 24 В DL2EDB4SB"]
[null,"DL2EDB6","DL2EDB6SB","IDSIG","ГОЛУБОЙ СВЕТОДИОД 24 В DL2EDB6SB"]
[null,"DL2EDB8","DL2EDB8SB","IDSIG","ОРАНЖ. СВЕТОДИОД 24 В DL2EDB8SB"]
[null,"DL2EDG1","DL2EDG1SB","IDSIG","БЕЛЫЙ СВЕТОДИОД 120 В DL2EDG1SB"]
[null,"DL2EDG4","DL2EDG4SB","IDSIG","КРАСНЫЙ СВЕТОДИОД 120 В DL2EDG4SB"]
[null,"DL2EDM1","DL2EDM1SB","IDSIG","БЕЛЫЙ СВЕТОДИОД 230 В DL2EDM1SB"]
[null,"DL2EDM3","DL2EDM3SB","IDSIG","ЗЕЛЕНЫЙ СВЕТОДИОД 230 В DL2EDM3SB"]
[null,"DL2EDM4","DL2EDM4SB","IDSIG","КРАСНЫЙ СВЕТОДИОД 230 В DL2EDM4SB"]
[null,"DL2EDM6","DL2EDM6SB","IDSIG","ГОЛУБОЙ СВЕТОДИОД 230 В DL2EDM6SB"]
[null,"DL2EDM8","DL2EDM8SB","IDSIG","ОРАНЖ. СВЕТОДИОД 230 В DL2EDM8SB"]
[null,"DL2EKB4","DL2EKB4SB","IDSIG","КРАСНЫЙ СВЕТОДИОД ПЕРЕМ. СВЕЧЕНИЯ 24 В DL2EKB4SB"]
[null,"DL2EKB8","DL2EKB8SB","IDSIG","ОРАНЖ. СВЕТОДИОД ПЕРЕМ.СВЕЧЕНИЯ 24 В DL2EKB8SB"]
[null,"DL2EKM1","DL2EKM1SB","IDSIG","БЕЛЫЙ СВЕТОДИОД ПЕРЕМ. СВЕЧЕНИЯ 230 В DL2EKM1SB"]
[null,"DL2EKM4","DL2EKM4SB","IDSIG","КРАСНЫЙ СВЕТОДИОД ПЕРЕМ. СВЕЧЕНИЯ 230 В DL2EKM4SB"]
[null,"RE11LAMW","RE17LAMW","IDSIG","Реле времени RE17LAMW"]
[null,"RE11LHBM","RE17LHBM","IDSIG","РЕЛЕ ВРЕМЕНИ, ~24-240 В, ПОЛУПРОВОДНИКОВЫЙ ВЫХОД"]
[null,"RE11LLBM","RE17LLBM","IDSIG","Реле времени RE17LLBM"]
[null,"RE11LMBM","RE17LMBM","IDSIG","Реле времени RE17LMBM"]
[null,"RE11RAMU","RE17RAMU","IDSIG","ТАЙМЕР С ВЫДЕРЖКОЙ НА ВКЛ., РЕЛ. ВЫХ."]
[null,"RE11RBMU","RE17RBMU","IDSIG","Реле времени RE17RBMU"]
[null,"RE11RCMU","RE17RCMU","IDSIG","Реле времени RE17RCMU"]
[null,"RE11RLMU","RE17RLMU","IDSIG","Реле времени RE17RLMU"]
[null,"RE11RMJU","RE17RMJU","IDSIG","Реле времени RE17RMJU"]
[null,"RE11RMMU","RE17RMMU","IDSIG","Реле времени RE17RMMU"]
[null,"RE11RMMW","RE17RMMW","IDSIG","Реле времени RE17RMMW"]
[null,"RE11RMXMU","RE17RMXMU","IDSIG","Реле времени RE17RMXMU"]
[null,"RUMC2AB1B7","RUMC21B7","IDSIG","РЕЛЕ 2CO (ЦИЛИНДР) 24В ПЕРЕМ ТОКА RUMC21B7"]
[null,"RUMC2AB1BD","RUMC21BD","IDSIG","РЕЛЕ 2CO (ЦИЛИНДР) 24В ПОСТ ТОКА RUMC21BD"]
[null,"RUMC2AB1JD","RUMC21JD","IDSIG","РЕЛЕ 2CO (ЦИЛИНДР) 12В ПОСТ ТОКА RUMC21JD"]
[null,"RUMC2AB1P7","RUMC21P7","IDSIG","РЕЛЕ 2CO (ЦИЛИНДР) 230В ПЕРЕМ ТОКА RUMC21P7"]
[null,"RUMC2AB2B7","RUMC22B7","IDSIG","РЕЛЕ 2CO (ЦИЛИНДР) СВТД 24В ПЕРЕМ ТОКА RUMC22B7"]
[null,"RUMC2AB2F7","RUMC22F7","IDSIG","РЕЛЕ 2CO (ЦИЛИНДР) СВТД 120В ПЕРЕМ ТОКА RUMC22F7"]
[null,"RUMC2AB2JD","RUMC22JD","IDSIG","РЕЛЕ 2CO (ЦИЛИНДР) СВТД 12В ПОСТ ТОКА RUMC22JD"]
[null,"RUMC2AB2P7","RUMC22P7","IDSIG","РЕЛЕ 2CO (ЦИЛИНДР) СВТД 230В ПЕРЕМ ТОКА RUMC22P7"]
[null,"RUMC3AB1B7","RUMC31B7","IDSIG","РЕЛЕ 3CO (ЦИЛИНДР) 24В ПЕРЕМ ТОКА RUMC31B7"]
[null,"RUMC3AB1BD","RUMC31BD","IDSIG","РЕЛЕ 3CO (ЦИЛИНДР) 24В ПОСТ ТОКА RUMC31BD"]
[null,"RUMC3AB1ED","RUMC31ED","IDSIG","РЕЛЕ 3CO (ЦИЛИНДР) 48В ПОСТ ТОКА RUMC31ED"]
[null,"RUMC3AB1F7","RUMC31F7","IDSIG","РЕЛЕ 3CO (ЦИЛИНДР) 120В ПЕРЕМ ТОКА RUMC31F7"]
[null,"RUMC3AB1JD","RUMC31JD","IDSIG","РЕЛЕ 3CO (ЦИЛИНДР) 12В ПОСТ ТОКА RUMC31JD"]
[null,"RUMC3AB1MD","RUMC31MD","IDSIG","РЕЛЕ 3CO (ЦИЛИНДР) 220В ПОСТ ТОКА RUMC31MD"]
[null,"RUMC3AB2B7","RUMC32B7","IDSIG","РЕЛЕ 3CO (ЦИЛИНДР) СВТД 24В ПЕРЕМ ТОКА RUMC32B7"]
[null,"RUMC3AB2BD","RUMC32BD","IDSIG","РЕЛЕ 3CO (ЦИЛИНДР) СВТД 24В ПОСТ ТОКА RUMC32BD"]
[null,"RUMC3AB2E7","RUMC32E7","IDSIG","РЕЛЕ 3CO (ЦИЛИНДР) СВТД 48В ПЕР ТОКА RUMC32E7"]
[null,"RUMC3AB2F7","RUMC32F7","IDSIG","РЕЛЕ 3CO (ЦИЛИНДР) СВТД 120В ПЕРЕМ ТОКА RUMC32F7"]
[null,"RUMC3AB2FD","RUMC32FD","IDSIG","РЕЛЕ 3CO (ЦИЛИНДР) СВТД 110В ПОСТ ТОКА RUMC32FD"]
[null,"RXM2AB1BDTQ","RXM2AB1BD","IDSIG","РЕЛЕ 2 CO 24В ПОСТ ТОКА RXM2AB1BD"]
[null,"RXM2AB1F7TQ","RXM2AB1F7","IDSIG","РЕЛЕ 2 CO 120В ПЕРЕМ ТОКА"]
[null,"RXM2AB1P7TQ","RXM2AB1P7","IDSIG","РЕЛЕ 2 CO 230В ПЕРЕМ ТОКА"]
[null,"RXM4AB1BDTQ","RXM4AB1BD","IDSIG","РЕЛЕ 4 CO 24В ПОСТ ТОКА RXM4AB1BD"]
[null,"RXM4AB1JDTQ","RXM4AB1JD","IDSIG","РЕЛЕ 4 CO 12В ПОСТ ТОКА RXM4AB1JD"]
[null,"RXM4AB1MDTQ","RXM4AB1MD","IDSIG","РЕЛЕ 4 CO 220В ПОСТ ТОКА RXM4AB1MD"]
[null,"RXM4AB1P7TQ","RXM4AB1P7","IDSIG","РЕЛЕ 4 CO 230В ПЕРЕМ ТОКА RXM4AB1P7"]
[null,"RXM4AB2B7TQ","RXM4AB2B7","IDSIG","РЕЛЕ 4 CO СВЕТОДИОД 24В ПЕРЕМ ТОКА RXM4AB2B7"]
[null,"RXM4AB2BDTQ","RXM4AB2BD","IDSIG","РЕЛЕ 4 CO СВЕТОДИОД 24В ПОСТ ТОКА RXM4AB2BD"]
[null,"RXM4AB2P7TQ","RXM4AB2P7","IDSIG","РЕЛЕ 4 CO СВЕТОДИОД 230В ПЕРЕМ ТОКА RXM4AB2P7"]
[null,"XALK174","XALK178","IDSIG","КНОПОЧНЫЙ ПОСТ ЖЕЛТЫЙ, 1 АВАР. ГРИБОВ. КНОПКА, 1 НЗ"]
[null,"XALK1741","XALK1781","IDSIG","КНОПОЧНАЯ СТАНЦИЯ ДЛЯ АВАР. ОСТ. XALK1781"]
[null,"XALK174E","XALK178E","IDSIG","ПОСТ КНОПОЧНЫЙ АВАРИЙН.ОСТ. КР.КНОПКА XALK178E"]
[null,"XALK174F","XALK178F","IDSIG","ПОСТ КНОПОЧНЫЙ АВАРИЙН.ОСТ. КР.КНОПКА XALK178F"]
[null,"XALK184","XALK188","IDSIG","ПОСТ КНОПОЧНЫЙ АВАРИЙН.ОСТ. С КЛЮЧЕМ XALK188"]
[null,"XALK194","XALK198","IDSIG","ПОСТ КНОПОЧНЫЙ С КНОПКОЙ АВАРИЙНОГО ОСТАНОВА"]
[null,"XAWF174EX","XAWF178EX","IDSIG","МЕТАЛЛ. КНОПОЧНЫЙ ПОСТ ATEX В СБОРЕ XAWF178EX"]
[null,"XB4BS542","XB4BS8442","IDSIG","КНОПКА АВАР. ОСТ. И ОТКЛ., ВОЗВ. ПОВОР. XB4BS8442"]
[null,"XB7EA21P","XB7NA21","IDSIG","КНОПКА 22ММ ЧЕРНАЯ С ВОЗВРАТОМ 1НО"]
[null,"XB7EA23P","XB7NA23","IDSIG","КНОПКА ЧЕРНАЯ С ВОЗВРАТОМ 2НО"]
[null,"XB7EA25P","XB7NA25","IDSIG","КНОПКА 22ММ ЧЕРНАЯ С ВОЗВРАТОМ НО + НЗ"]
[null,"XB7EA3131P","XB7NA3131","IDSIG","КНОПКА 22ММ ЗЕЛЕНАЯ С ВОЗВРАТОМ 1НО \"I\""]
[null,"XB7EA31P","XB7NA31","IDSIG","КНОПКА 22ММ ЗЕЛЕНАЯ С ВОЗВРАТОМ 1НО"]
[null,"XB7EA3333P","XB7NA3333","IDSIG","КНОПКА 22ММ ЗЕЛЕНАЯ С ВОЗВР 2НО \"START\""]
[null,"XB7EA33P","XB7NA33","IDSIG","КНОПКА 22ММ ЗЕЛЕНАЯ С ВОЗВРАТОМ 2НО"]
[null,"XB7EA35P","XB7NA35","IDSIG","КНОПКА 22ММ ЗЕЛЕНАЯ С ВОЗВРАТОМ НО + НЗ"]
[null,"XB7EA4232P","XB7NA4232","IDSIG","КНОПКА 22ММ КРАСНАЯ 1НЗ С МАРКИРОВКОЙ O"]
[null,"XB7EA4234P","XB7NA4234","IDSIG","КНОПКА 22ММ КРАСНАЯ 1НЗ С МАРКИРОВК STOP"]
[null,"XB7EA42P","XB7NA42","IDSIG","КНОПКА 22ММ КРАСНАЯ С ВОЗВРАТОМ 1НЗ"]
[null,"XB7EA45P","XB7NA45","IDSIG","КНОПКА 22ММ КРАСНАЯ С ВОЗВРАТОМ НО + НЗ"]
[null,"XB7EA51P","XB7NA81","IDSIG","КНОПКА 22ММ ЖЕЛТАЯ С ВОЗВРАТОМ 1НО"]
[null,"XB7ED21P","XB7ND21","IDSIG","ПЕРЕКЛЮЧАТЕЛЬ 22ММ 2 ПОЗИЦИИ 1НО"]
[null,"XB7ED25P","XB7ND25","IDSIG","ПЕРЕКЛЮЧАТЕЛЬ 22ММ 2 ПОЗИЦИИ 1НО + 1НЗ"]
[null,"XB7ED33P","XB7ND33","IDSIG","ПЕРЕКЛЮЧАТЕЛЬ 22ММ 3 ПОЗИЦИИ 2НО"]
[null,"XB7EG21P","XB7NG21","IDSIG","ПЕРЕКЛЮЧАТЕЛЬ 22ММ 2 ПОЗИЦ С КЛЮЧЕМ 1НО"]
[null,"XB7EG33P","XB7NG33","IDSIG","ПЕРЕКЛЮЧАТЕЛЬ 22ММ 3 ПОЗИЦ С КЛЮЧЕМ 2НО"]
[null,"XB7EH0361P","XB7NJ0361","IDSIG","КНОПКА 22ММ 220В ЗЕЛЕНАЯ С ПОДСВЕТКОЙ XB7NJ0361"]
[null,"XB7EH03B1P","XB7NJ03B1","IDSIG","КНОПКА 22ММ 24В ЗЕЛЕНАЯ С ПОДСВЕТКОЙ XB7NJ03B1"]
[null,"XB7EH03M1P","XB7NJ03M1","IDSIG","КНОПКА 22ММ 230В ЗЕЛЕНАЯ С ПОДСВЕТКОЙ XB7NJ03M1"]
[null,"XB7EH0461P","XB7NJ0461","IDSIG","КНОПКА 22ММ ДО 250В КРАСНАЯ С ПОДСВЕТКОЙ"]
[null,"XB7EH04B1P","XB7NJ04B1","IDSIG","КНОПКА 22ММ 24В КРАСНАЯ С ПОДСВЕТКОЙ 1НО"]
[null,"XB7EH04M1P","XB7NJ04M1","IDSIG","КНОПКА 22ММ 230В КРАСНАЯ С ПОДСВ 1НО"]
[null,"XB7EH04M2P","XB7NJ04M2","IDSIG","КНОПКА 22ММ 230В КРАСНАЯ С ПОДСВЕТ 1НЗ"]
[null,"XB7EH0561P","XB7NJ0861","IDSIG","КНОПКА 22ММ ДО 250В ЖЕЛТАЯ С ПОДСВЕТКОЙ"]
[null,"XB7EH05B1P","XB7NJ08B1","IDSIG","КНОПКА 22ММ 24В ЖЕЛТАЯ С ПОДСВЕТКОЙ XB7NJ08B1"]
[null,"XB7EH05M1P","XB7NJ08M1","IDSIG","КНОПКА 22ММ 230В ЖЕЛТАЯ С ПОДСВЕТКОЙ XB7NJ08M1"]
[null,"XB7EH21P","XB7NH21","IDSIG","КНОПКА 22ММ ЧЕРНАЯ С ФИКСАЦИЕЙ 1НО"]
[null,"XB7EH25P","XB7NH25","IDSIG","КНОПКА 22ММ ЧЕРНАЯ С ФИКСАЦИЕЙ НО + НЗ"]
[null,"XB7EH31P","XB7NH31","IDSIG","КНОПКА 22ММ ЗЕЛЕНАЯ С ФИКСАЦИЕЙ 1НО"]
[null,"XB7EH35P","XB7NH35","IDSIG","КНОПКА 22ММ ЗЕЛЕНАЯ С ФИКСАЦИЕЙ НО + НЗ"]
[null,"XB7EL4232P","XB7NL4232","IDSIG","КНОПКА 22ММ КРАСН С ВЫСТ ТОЛК С МАРКИР О"]
[null,"XB7EW3361P","XB7NW3361","IDSIG","КНОПКА 22ММ ДО250В ЗЕЛЕНАЯ С ПОДСВ. XB7NW3361"]
[null,"XB7EW33B1P","XB7NW33B1","IDSIG","КНОПКА 22ММ 24В ЗЕЛЕНАЯ С ПОДСВ."]
[null,"XB7EW33M1P","XB7NW33M1","IDSIG","КНОПКА 22ММ 230В ЗЕЛЕНАЯ С ПОДСВ. XB7NW33M1"]
[null,"XB7EW3461P","XB7NW3461","IDSIG","КНОПКА 22ММ 220В КРАСНАЯ С ПОДСВ. XB7NW3461"]
[null,"XB7EW34B1P","XB7NW34B1","IDSIG","КНОПКА 22ММ 24В КРАСНАЯ С ПОДСВ. XB7NW34B1"]
[null,"XB7EW34B2P","XB7NW34B2","IDSIG","КНОПКА 22ММ 24В КРАСНАЯ С ПОДСВ. XB7NW34B2"]
[null,"XB7EW34M1P","XB7NW34M1","IDSIG","КНОПКА 22ММ 230В КРАСНАЯ С ПОДСВ. XB7NW34M1"]
[null,"XB7EW34M2P","XB7NW34M2","IDSIG","КНОПКА 22ММ 230В КРАСНАЯ С ПОДСВ. XB7NW34M2"]
[null,"XB7EW3561P","XB7NW3861","IDSIG","КНОПКА 22ММ 220В ЖЕЛТАЯ С ПОДСВ. XB7NW3861"]
[null,"XB7EW35B1P","XB7NW38B1","IDSIG","КНОПКА 22ММ 24В ЖЕЛТАЯ С ПОДСВ. XB7NW38B1"]
[null,"XB7EW35M1P","XB7NW38M1","IDSIG","КНОПКА 22ММ 230В ЖЕЛТАЯ С ПОДСВ. XB7NW38M1"]
[null,"XVDC02","XVUZ02","IDSIG","ОСНОВАНИЕ ДЛЯ МОНТАЖА, ЧЕРН., СО СТОЙКОЙ, 100 ММ"]
[null,"XVDC33","XVUC23","IDSIG","СВЕТОВОЙ МОДУЛЬ СИГН. КОЛОННЫ, ЗЕЛЕНЫЙ, 24 В, LED"]
[null,"XVDC34","XVUC24","IDSIG","СВЕТОВОЙ МОДУЛЬ СИГН. КОЛОННЫ, КРАСНЫЙ, 24 В, LED"]
[null,"XVDC4B3","XVUC29","IDSIG","СВЕТОВОЙ МОДУЛЬ СИГН. КОЛОННЫ, МУЛЬТИЦВЕТНЫЙ, 24 В, LED"]
[null,"XVDC4B4","XVUC29","IDSIG","СВЕТОВОЙ МОДУЛЬ СИГН. КОЛОННЫ, МУЛЬТИЦВЕТНЫЙ, 24 В, LED"]
[null,"XVDC4B5","XVUC29","IDSIG","СВЕТОВОЙ МОДУЛЬ СИГН. КОЛОННЫ, МУЛЬТИЦВЕТНЫЙ, 24 В, LED"]
[null,"XVDC4B6","XVUC29","IDSIG","СВЕТОВОЙ МОДУЛЬ СИГН. КОЛОННЫ, МУЛЬТИЦВЕТНЫЙ, 24 В, LED"]
[null,"XVDC4B7","XVUC29","IDSIG","СВЕТОВОЙ МОДУЛЬ СИГН. КОЛОННЫ, МУЛЬТИЦВЕТНЫЙ, 24 В, LED"]
[null,"XVDC4M4","XVUC29","IDSIG","СВЕТОВОЙ МОДУЛЬ СИГН. КОЛОННЫ, МУЛЬТИЦВЕТНЫЙ, 24 В, LED"]
[null,"XVDC6B4","XVUC29","IDSIG","СВЕТОВОЙ МОДУЛЬ СИГН. КОЛОННЫ, МУЛЬТИЦВЕТНЫЙ, 24 В, LED"]
[null,"XVDC6M4","XVUC29","IDSIG","СВЕТОВОЙ МОДУЛЬ СИГН. КОЛОННЫ, МУЛЬТИЦВЕТНЫЙ, 24 В, LED"]
[null,"XVDC9B","XVUC9S","IDSIG","ЗВУК. МОДУЛЬ СИГН. КОЛОННЫ, ЧЕРНЫЙ, 24 В"]
[null,"XVDC9M","XVUC9S","IDSIG","ЗВУК. МОДУЛЬ СИГН. КОЛОННЫ, ЧЕРНЫЙ, 24 В"]
[null,"XVEC33","XVUC23","IDSIG","СВЕТОВОЙ МОДУЛЬ СИГН. КОЛОННЫ, ЗЕЛЕНЫЙ, 24 В, LED"]
[null,"XVEC34","XVUC24","IDSIG","СВЕТОВОЙ МОДУЛЬ СИГН. КОЛОННЫ, КРАСНЫЙ, 24 В, LED"]
[null,"XVEC35","XVUC25","IDSIG","СВЕТОВОЙ МОДУЛЬ СИГН. КОЛОННЫ, ОРАНЖЕВЫЙ, 24 В, LED"]
[null,"XVEC36","XVUC26","IDSIG","СВЕТОВОЙ МОДУЛЬ СИГН. КОЛОННЫ, СИНИЙ, 24 В, LED"]
[null,"XVEC37","XVUC27","IDSIG","СВЕТОВОЙ МОДУЛЬ СИГН. КОЛОННЫ, БЕЛЫЙ, 24 В, LED"]
[null,"XVEZ13","XVUZ01","IDSIG","ОСНОВАНИЕ ДЛЯ МОНТАЖА, ЧЕРН."]
[null,"XVMB2R6AG","XVMB2R6AGSB","IDSIG","КОЛОННА В СБОРЕ 24 В СО СВЕТОДИОДОМ XVMB2R6AGSB"]
[null,"XVMB2R6AGS","XVMB2R6AGSSB","IDSIG","КОЛОННА В СБОРЕ 24 В СО СВЕТОДИОДОМ XVMB2R6AGSSB"]
[null,"XVMB2RAGBS","XVMB2RAGBSSB","IDSIG","КОЛОННА В СБОРЕ 24 В СО СВЕТОДИОДОМ XVMB2RAGBSSB"]
[null,"XVMB2RG","XVMB2RGSB","IDSIG","СВЕТ.КОЛОННА 45ММ КР.ЗЕЛ. XVMB2RGSB"]
[null,"XVMG2RAGS","XVMG2RAGSSB","IDSIG","КОЛОННА В СБОРЕ 120 В СО СВЕТОДИОДОМ XVMG2RAGSSB"]
[null,"XVMM2R6AGS","XVMM2R6AGSSB","IDSIG","КОЛОННА В СБОРЕ 230 В СО СВЕТОДИОДОМ XVMM2R6AGSSB"]
[null,"XVMM2RAG","XVMM2RAGSB","IDSIG","КОЛОННА В СБОРЕ 230 В СО СВЕТОДИОДОМ XVMM2RAGSB"]
[null,"XVMM2RAGS","XVMM2RAGSSB","IDSIG","КОЛОННА В СБОРЕ 230 В СО СВЕТОДИОДОМ XVMM2RAGSSB"]
[null,"XVMM2RG","XVMM2RGSB","IDSIG","КОЛОННА В СБОРЕ 230 В СО СВЕТОДИОДОМ XVMM2RGSB"]
[null,"XVPC02","XVUZ02","IDSIG","ОСНОВАНИЕ ДЛЯ МОНТАЖА, ЧЕРН., СО СТОЙКОЙ, 100 ММ"]
[null,"XVPC09B","XVUC9S","IDSIG","ЗВУК. МОДУЛЬ СИГН. КОЛОННЫ, ЧЕРНЫЙ, 24 В"]
[null,"XVPC09M","XVUC9S","IDSIG","ЗВУК. МОДУЛЬ СИГН. КОЛОННЫ, ЧЕРНЫЙ, 24 В"]
[null,"XVPC12","XVUZ06","IDSIG",0]
[null,"XVPC21","XVUC21B","IDSIG","ОСНОВАНИЕ+ВЕРХ. КРЫШКА СВЕТОВ. КОЛОННЫ XVU, 24 В AC/DC, ЧЕРН."]
[null,"XVPC33","XVUC23","IDSIG","СВЕТОВОЙ МОДУЛЬ СИГН. КОЛОННЫ, ЗЕЛЕНЫЙ, 24 В, LED"]
[null,"XVPC34","XVUC24","IDSIG","СВЕТОВОЙ МОДУЛЬ СИГН. КОЛОННЫ, КРАСНЫЙ, 24 В, LED"]
[null,"XVPC35","XVUC25","IDSIG","СВЕТОВОЙ МОДУЛЬ СИГН. КОЛОННЫ, ОРАНЖЕВЫЙ, 24 В, LED"]
[null,"XVPC37","XVUC27","IDSIG","СВЕТОВОЙ МОДУЛЬ СИГН. КОЛОННЫ, БЕЛЫЙ, 24 В, LED"]
[null,"XVPC6B3","XVUC29","IDSIG","СВЕТОВОЙ МОДУЛЬ СИГН. КОЛОННЫ, МУЛЬТИЦВЕТНЫЙ, 24 В, LED"]
[null,"XVPC6B4","XVUC29","IDSIG","СВЕТОВОЙ МОДУЛЬ СИГН. КОЛОННЫ, МУЛЬТИЦВЕТНЫЙ, 24 В, LED"]
[null,"XVPC6B8","XVUC29","IDSIG","СВЕТОВОЙ МОДУЛЬ СИГН. КОЛОННЫ, МУЛЬТИЦВЕТНЫЙ, 24 В, LED"]
[null,"XVPC6M3","XVUC29","IDSIG","СВЕТОВОЙ МОДУЛЬ СИГН. КОЛОННЫ, МУЛЬТИЦВЕТНЫЙ, 24 В, LED"]
[null,"XVPC6M3W","XVUC29","IDSIG","СВЕТОВОЙ МОДУЛЬ СИГН. КОЛОННЫ, МУЛЬТИЦВЕТНЫЙ, 24 В, LED"]
[null,"XVPC6M4","XVUC29","IDSIG","СВЕТОВОЙ МОДУЛЬ СИГН. КОЛОННЫ, МУЛЬТИЦВЕТНЫЙ, 24 В, LED"]
[null,"XVPC6M4W","XVUC29","IDSIG","СВЕТОВОЙ МОДУЛЬ СИГН. КОЛОННЫ, МУЛЬТИЦВЕТНЫЙ, 24 В, LED"]
[null,"XVPC6M5","XVUC29","IDSIG","СВЕТОВОЙ МОДУЛЬ СИГН. КОЛОННЫ, МУЛЬТИЦВЕТНЫЙ, 24 В, LED"]
[null,"XVPC6M8","XVUC29","IDSIG","СВЕТОВОЙ МОДУЛЬ СИГН. КОЛОННЫ, МУЛЬТИЦВЕТНЫЙ, 24 В, LED"]
[null,"XVPC6M8W","XVUC29","IDSIG","СВЕТОВОЙ МОДУЛЬ СИГН. КОЛОННЫ, МУЛЬТИЦВЕТНЫЙ, 24 В, LED"]
[null,"XVSM1","XVS10MMW","IDSIG","СИРЕНА 230В AC 106ДБ 1/2 ТОНА"]
[null,"ZA2BS44","ZA2BS834","IDSIG","КНОПКА ZA2BS834"]
[null,"ZB4BA8134","ZB4BA7340","IDSIG","ГОЛОВКА КНОПКИ ДВОЙНАЯ БЕЗ МАРКИРОВКИ ZB4BA7340"]
[null,"ZB5AA8112","ZB5AA7120","IDSIG","ГОЛОВКА КНОПКИ ДВОЙНАЯ БЕЗ МАРКИРОВКИ ZB5AA7120"]
[null,"ZB5AS44","ZB5AS834","IDSIG","ГОЛОВКА АВАР.ОСТАНОВА 22ММ КРАСНАЯ ZB5AS834"]
[null,"ZB5AS54","ZB5AS844","IDSIG","ГОЛОВКА АВАР.ОСТАНОВА 22ММ КРАСНАЯ ZB5AS844"]
[null,"ZBZ48","ZBZ58","IDSIG","ПЫЛЬНИК ЖЕЛТЫЙ  ДЛЯ ГРИБКОВ"]
[null,"3261214000","VW3A1102","IDVSD","КОМПЛЕКТ ВЫНОСН МОНТ ГРАФИЧ ТЕРМ IP54"]
[null,"3261215000","VW3A1103","IDVSD","АКСЕССУАРЫ ДЛЯ КОМПЛ ВЫНОСН МОНТ IP65"]
[null,"3261216000","VW3A1104R10","IDVSD","1М КАБЕЛЬ ДЛЯ ГРАФИЧ ТЕРМИНАЛА"]
[null,"3261217000","VW3A1105","IDVSD","АДАПТОР RJ45 ГНЕЗДО-ГНЕЗДО ATV71"]
[null,"3261218000","VW3A1104R30","IDVSD","3М КАБЕЛЬ ДЛЯ ГРАФИЧ ТЕРМИНАЛА"]
[null,"3261219000","VW3A1104R50","IDVSD","5М КАБЕЛЬ ДЛЯ ГРАФИЧ ТЕРМИНАЛА"]
[null,"ATS01N230LY","ATS22D32S6","IDVSD","УСТР-ВО ПЛАВН ПУСКА ATS22 32A УПР 220В"]
[null,"ATS01N244LY","ATS22D47S6","IDVSD","УСТР-ВО ПЛАВН ПУСКА ATS22 47A УПР 220В"]
[null,"ATS01N272LY","ATS22D75S6","IDVSD","УСТР-ВО ПЛАВН ПУСКА ATS22 75A УПР 220В"]
[null,"ATS01N272Q","ATS22D75Q","IDVSD","УСТР-ВО ПЛАВН ПУСКА ATS22 75A УПР 220В"]
[null,"ATS01N285LY","ATS22D88S6","IDVSD","УСТР-ВО ПЛАВН ПУСКА ATS22 88A УПР 220В"]
[null,"ATS01N285Q","ATS22D88Q","IDVSD","УСТР-ВО ПЛАВН ПУСКА ATS22 88A УПР 220В"]
[null,"ATV21HD11N4","ATV212HD11N4","IDVSD","ПРЕОБР ЧАСТОТЫ ATV212 11КВТ 480В IP21"]
[null,"ATV21HD45N4","ATV212HD45N4","IDVSD","ПРЕОБР ЧАСТОТЫ ATV212 45КВТ 480В IP21"]
[null,"ATV21HD55N4","ATV212HD55N4","IDVSD","ПРЕОБР ЧАСТОТЫ ATV212 55КВТ 480В IP21"]
[null,"ATV21HD75N4","ATV212HD75N4","IDVSD","ПРЕОБР ЧАСТОТЫ ATV212 75КВТ 480В IP21"]
[null,"ATV21HU22M3X","ATV212HU22M3X","IDVSD","ПРЕОБР ЧАСТОТЫ ATV212 2,2 КВТ 240В IP21"]
[null,"ATV21HU55M3X","ATV212HU55M3X","IDVSD","ПРЕОБР ЧАСТОТЫ ATV212 5,5 КВТ 240В IP21"]
[null,"ATV21W075N4","ATV212W075N4","IDVSD","ПРЕОБР ЧАСТОТЫ ATV212 0,75КВТ 480В IP55"]
[null,"ATV21W075N4C","ATV212W075N4C","IDVSD","ПРЕОБР ЧАСТ ATV212 0,75КВТ 480В IP55 ЭМС"]
[null,"ATV21WD11N4","ATV212WD11N4","IDVSD","ПРЕОБР ЧАСТОТЫ ATV212 11КВТ 480В IP55"]
[null,"ATV21WD15N4C","ATV212WD15N4C","IDVSD","ПРЕОБР ЧАСТОТ ATV212 15КВТ 480В IP55 ЭМС"]
[null,"ATV21WD18N4","ATV212WD18N4","IDVSD","ПРЕОБР ЧАСТОТЫ ATV212 18КВТ 480В IP55"]
[null,"ATV21WD18N4C","ATV212WD18N4C","IDVSD","ПРЕОБР ЧАСТОТ ATV212 18КВТ 480В IP55 ЭМС"]
[null,"ATV21WD22N4","ATV212WD22N4","IDVSD","ПРЕОБР ЧАСТОТЫ ATV212 22КВТ 480В IP55"]
[null,"ATV21WD22N4C","ATV212WD22N4C","IDVSD","ПРЕОБР ЧАСТОТ ATV212 22КВТ 480В IP55 ЭМС"]
[null,"ATV21WD30N4","ATV212WD30N4","IDVSD","ПРЕОБР ЧАСТОТЫ ATV212 30КВТ 480В IP55"]
[null,"ATV21WD30N4C","ATV212WD30N4C","IDVSD","ПРЕОБР ЧАСТОТ ATV212 30КВТ 480В IP55 ЭМС"]
[null,"ATV21WD37N4","ATV212WD37N4","IDVSD","ПРЕОБР ЧАСТОТЫ ATV212 37КВТ 480В IP55"]
[null,"ATV21WD37N4C","ATV212WD37N4C","IDVSD","ПРЕОБР ЧАСТОТ ATV212 37КВТ 480В IP55 ЭМС"]
[null,"ATV21WD45N4C","ATV212WD45N4C","IDVSD","ПРЕОБР ЧАСТОТ ATV212 45КВТ 480В IP55 ЭМС"]
[null,"ATV21WD55N4","ATV212WD55N4","IDVSD","ПРЕОБР ЧАСТОТЫ ATV212 55КВТ 480В IP55"]
[null,"ATV21WD55N4C","ATV212WD55N4C","IDVSD","ПРЕОБР ЧАСТОТ ATV212 55КВТ 480В IP55 ЭМС"]
[null,"ATV21WD75N4","ATV212WD75N4","IDVSD","ПРЕОБР ЧАСТОТЫ ATV212 75КВТ 480В IP55"]
[null,"ATV21WD75N4C","ATV212WD75N4C","IDVSD","ПРЕОБР ЧАСТОТ ATV212 75КВТ 480В IP55 ЭМС"]
[null,"ATV21WU15N4C","ATV212WU15N4C","IDVSD","ПРЕОБР ЧАСТ ATV212 1,5КВТ 480В IP55 ЭМС"]
[null,"ATV21WU22N4C","ATV212WU22N4C","IDVSD","ПРЕОБР ЧАСТ ATV212 2,2КВТ 480В IP55 ЭМС"]
[null,"ATV21WU30N4C","ATV212WU30N4C","IDVSD","ПРЕОБР ЧАСТОТЫ ATV212 3КВТ 480В IP55 ЭМС"]
[null,"ATV21WU55N4C","ATV212WU55N4C","IDVSD","ПРЕОБР ЧАСТ ATV212 5,5КВТ 480В IP55 ЭМС"]
[null,"ATV71LD22N4Z","ATV71LD48N4Z","IDVSD","ПРЕОБР ЧАСТ ATV71L 22КВТ ЭМС 480В БЕЗ ГТ"]
[null,"ATV71LU40N4Z","ATV71LD10N4Z","IDVSD","ПРЕОБР ЧАСТ ATV71L  4КВТ ЭМС 480В БЕЗ ГТ"]
[null,"ATV71LU55N4Z","ATV71LD14N4Z","IDVSD","ПРЕОБР ЧАСТ ATV71L 5,5КВТ 480В БЕЗ ГТ"]
[null,"ATV71LU75N4Z","ATV71LD17N4Z","IDVSD","ПРЕОБР ЧАСТ ATV71L 7,5КВТ 480В БЕЗ ГТ"]
[null,"VW3A3310","VW3A3310D","IDVSD","КАРТА MODBUS TCP DAISY CHAIN"]
[null,"VW3A3521S0","VW3A3521","IDVSD","Карта контроллера ATV-IMC"]
[null,"VW3A58734","VW3A7701","IDVSD","ТОРМОЗНОЙ РЕЗИСТОР 100 OM 50 ВТ"]
[null,"AP9610","AP9613","ITBPP","SmartSlot адаптер \"сухих контактов\""]
[null,"SURT10000XLI","SRT10KXLI","ITBPP","ИБП Smart-UPS RT 10 кВА/8 кВт, 3(1):1, с наращиваемым временем автономии"]
[null,"SURT3000XLI-ET","SR13KXIET","ITBPP","ИБП Smart-UPS RT 3 кВА/2,1 кВт, 230В, с наращиваемым временем автономии"]
[null,"SURT8000XLI","SRT8KXLI","ITBPP","ИБП Smart-UPS RT 8 кВА/5,6 кВт, 3(1):1, с наращиваемым временем автономии"]
[null,"28941","LV428941","PTCCB","ПЕРЕД. ВЫНОС.ЧЕРН. РУКОЯТ (INS40-INS160)"]
[null,"28942","LV428942","PTCCB","ПЕРЕД. ВЫНОС.КР.ЖЕЛТ.РУКОЯТ INS40-INS160"]
[null,"29227","LV429227","PTCCB","3 АЛЮМ. ЗАЩЕЛК. КЛЕММЫ ДО 250А 25-95 ММ2"]
[null,"29228","LV429228","PTCCB","4 АЛЮМ. ЗАЩЕЛК. КЛЕММЫ ДО 250А 25-95 ММ2"]
[null,"29235","LV429235","PTCCB","2 КОР. РАЗЪЕМА ДЛЯ ЗАД. ПРИС.<250A"]
[null,"29236","LV429236","PTCCB","2 ДЛИН. РАЗЪЕМА ЗАД.ПРИСОЕД. <250A"]
[null,"29241","LV429241","PTCCB","ЗАЩЕЛКИ ДЛЯ КЛЕММ (10ШТ.)"]
[null,"29242","LV429242","PTCCB","3 СТАЛЬН. ЗАЩЕЛК.КЛЕММЫ 95ММ2 <160A"]
[null,"29243","LV429243","PTCCB","4 СТАЛЬН. ЗАЩЕЛК.КЛЕММЫ 95ММ2 <160A"]
[null,"29248","LV429248","PTCCB","3 РАСПР.КЛЕММЫ 35ММ2+РАЗД.ПОЛЮСОВ"]
[null,"29249","LV429249","PTCCB","4 РАСПР.КЛЕМ.35ММ2+РАЗД.ПОЛЮСОВ"]
[null,"29259","LV429259","PTCCB","3 АЛЮМ.ЗАЩЕЛК.КЛЕММЫ 185ММ2 <250A"]
[null,"29260","LV429260","PTCCB","4 АЛЮМ.ЗАЩЕЛК.КЛЕММЫ 185ММ2 <250A"]
[null,"29261","LV429261","PTCCB","3 УГЛОВЫЕ КОНТ. ПЛАСТИНЫ"]
[null,"29262","LV429262","PTCCB","4 УГЛОВЫЕ КОНТ. ПЛАСТИНЫ"]
[null,"29263","LV429263","PTCCB","3 УДЛИНИТ.КОНТ.ПЛАСТИНЫ"]
[null,"29264","LV429264","PTCCB","4 УДЛИНИТ.КОНТ.ПЛАСТИНЫ"]
[null,"29312","LV429312","PTCCB","КОМПЛЕКТ ВИНТОВ <250A"]
[null,"29318","LV429318","PTCCB","РАМКА IP40 ДЛЯ БЛОКА VIGI ИЛИ АМПЕРМЕТРА"]
[null,"29322","LV429516","PTCCB","1 КОРОТКАЯ КЛЕМ. ЗАГЛУШКА ДЛЯ 4P (NSX100/250)"]
[null,"29324","LV429518","PTCCB","1 ДЛИННАЯ КЛЕМ. ЗАГЛУШКА ДЛЯ 4P (NSX100/250)"]
[null,"29348","LV429348","PTCCB","10 РАЗЪЕМОВ/НАПРЯЖ. СО СТАЛ./АЛЮМ.КЛЕММ"]
[null,"29359","LV429359","PTCCB","АКСЕСС.ПРИС. ОТХОД.ЛИНИИ 4П <250A"]
[null,"29375","LV429375","PTCCB","АКСЕССУАР ДЛЯ ПЛОМБИРОВАНИЯ"]
[null,"29498","LV438328","PTCCB","КОНТАК.ПЛАСТ.ДЛЯ ПОСЛ/ПАРАЛЛ СОЕД.ПОЛЮС"]
[null,"30554","LV430554","PTCCB","12 ЗАЩЕЛКИВАЮЩ.ГАЕК М8"]
[null,"31050","LV431050","PTCCB","ВЫНОС.ЧЕРН.ПОВОРОТН. РУКОЯТКА (INS250)"]
[null,"31051","LV431051","PTCCB","ВЫНОС.КРАСН.ЖЕЛТ. ПОВ. РУКОЯТКА INS250"]
[null,"31061","LV431061","PTCCB","4П МОНОБЛ. РАСШИРИТ. ПОЛЮСОВ"]
[null,"31064","LV431064","PTCCB","ПОДСТАВКА ДЛЯ ВЫРАВ.INV320-630/NSX250"]
[null,"31563","LV431563","PTCCB","3П РАСШИРИТЕЛИ ПОЛЮСОВ 35-45 ММ"]
[null,"32475","LV432475","PTCCB","2 КОР. РАЗЪЕМА ДЛЯ ЗАД. ПРИС.<630A"]
[null,"32476","LV432476","PTCCB","2 ДЛИН. РАЗЪЕМА ЗАД.ПРИСОЕД. <630A"]
[null,"32479","LV432479","PTCCB","3 КЛЕМ. 35-300MM2+2 РАЗДЕЛ."]
[null,"32480","LV432480","PTCCB","4 КЛЕМ. 35-300MM2+3 РАЗДЕЛ."]
[null,"32481","LV432481","PTCCB","3 КЛЕМ.35-240MM2+2 РАЗДЕЛИТ."]
[null,"32482","LV432482","PTCCB","4 КЛЕМ. 35-240MM2+3 РАЗДЕЛ."]
[null,"32484","LV432484","PTCCB","3 УГЛОВЫЕ КОНТ.ПЛАСТИНЫ"]
[null,"32485","LV432485","PTCCB","4 УГЛОВЫЕ КОНТ.ПЛАСТИНЫ"]
[null,"32486","LV432486","PTCCB","3 КОНТ.ПЛАСТИНЫ \"НА РЕБРО\""]
[null,"32487","LV432487","PTCCB","4 КОНТ.ПЛАСТИНЫ \"НА РЕБРО\""]
[null,"32490","LV432490","PTCCB","РАСШИР.ПОЛЮСОВ 3П 52,5ММ"]
[null,"32491","LV432491","PTCCB","РАСШИРИТ.ПОЛЮСОВ 4П 52,5ММ"]
[null,"32492","LV432492","PTCCB","РАСШИР.ПОЛЮСОВ 3П 70ММ"]
[null,"32493","LV432493","PTCCB","РАСШИРИТ.ПОЛЮСОВ 4П 70ММ"]
[null,"32500","LV432500","PTCCB","КАБЕЛЬНЫЕ НАКОНЕЧНИКИ 240ММ2 3ШТ/МЕДН."]
[null,"32501","LV432501","PTCCB","КАБЕЛЬНЫЕ НАКОНЕЧНИКИ 240ММ2 4ШТ/МЕДН."]
[null,"32502","LV432502","PTCCB","КАБЕЛЬНЫЕ НАКОНЕЧНИКИ 300ММ2 3ШТ/МЕДН."]
[null,"32503","LV432503","PTCCB","КАБЕЛЬНЫЕ НАКОНЕЧНИКИ 300ММ2 4ШТ/МЕДН."]
[null,"32504","LV432504","PTCCB","КАБЕЛЬНЫЕ НАКОНЕЧНИКИ 240ММ2 3ШТ/АЛЮМ."]
[null,"32505","LV432505","PTCCB","КАБЕЛЬНЫЕ НАКОНЕЧНИКИ 240ММ2 4ШТ/АЛЮМ."]
[null,"32506","LV432506","PTCCB","КАБЕЛЬНЫЕ НАКОНЕЧНИКИ 300ММ2 3ШТ/АЛЮМ."]
[null,"32507","LV432507","PTCCB","КАБЕЛЬНЫЕ НАКОНЕЧНИКИ 300ММ2 4ШТ/АЛЮМ."]
[null,"32563","LV432592","PTCCB","1 КОРОТКАЯ КЛЕМ. ЗАГЛУШКА ДЛЯ 4P (NSX400/630)"]
[null,"32565","LV432594","PTCCB","1 ДЛИННАЯ КЛЕМ. ЗАГЛУШКА ДЛЯ 4P (NSX400/630)"]
[null,"32570","LV432570","PTCCB","6 РАЗДЕЛИТЕЛЕЙ ПОЛЮСОВ 400/630A"]
[null,"32583","LV432596","PTCCB","1 ДЛИН.КЛЕМ.ЗАГЛ. ДЛЯ 4П(NSX400/630)"]
[null,"32620","LV432620","PTCCB","АКСЕССУАР ДЛЯ ПРИСОЕД. ОТХОДЯЩИХ ЛИНИЙ ДЛЯ 320-630А"]
[null,"32866","LV438346","PTCCB","4П КЛЕМ.ЗАГЛУШ. ДЛЯ ПОСЛ.СОЕДИНЕНИЯ"]
[null,"32867","LV438337","PTCCB","4П КЛЕМ.ЗАГЛУШ. ДЛЯ ПАР.СОЕДИНЕНИЯ"]
[null,"32868","LV438338","PTCCB","КОНТ.ПЛАСТ.ДЛЯ ПОСЛ./ПАРАЛЛ. СОЕД. <630A"]
[null,"33628","LV433638","PTCCB","КРЫШКА КЛЕМНИКА 3П INS/INV630b-1600"]
[null,"33629","LV433639","PTCCB","КРЫШКА КЛЕМНИКА 4П INS/INV630b-1600"]
[null,"43362","33594","PTCCB","MICROLOGIC/STR МИНИ-УСТРОЙСТВО ПРОВЕРКИ"]
[null,"EZC400H3320","EZC400H3320N","PTCCB","АВТ.ВЫКЛ. EZC400 50кА/415В 320А 3П3Т"]
[null,"EZC400H3350","EZC400H3350N","PTCCB","АВТ.ВЫКЛ. EZC400 50кА/415В 350А 3П3Т"]
[null,"EZC400H3400","EZC400H3400N","PTCCB","АВТ.ВЫКЛ. EZC400 50кА/415В 400А 3П3Т"]
[null,"EZC400N3320","EZC400N3320N","PTCCB","АВТ.ВЫКЛ. EZC400 36кА/415В 320А 3П3Т"]
[null,"EZC400N3350","EZC400N3350N","PTCCB","АВТ.ВЫКЛ. EZC400 36кА/415В 350А 3П3Т"]
[null,"EZC400N3400","EZC400N3400N","PTCCB","АВТ.ВЫКЛ. EZC400 36кА/415В 400А 3П3Т"]
[null,"LV510300CVS","LV510300","PTCCB","АВТ. ВЫКЛ. EasyPact CVS 100B 25кА 3P TM16D"]
[null,"LV510301CVS","LV510301","PTCCB","АВТ. ВЫКЛ. EasyPact CVS 100B 25кА 3P TM25D"]
[null,"LV510302CVS","LV510302","PTCCB","АВТ. ВЫКЛ. EasyPact CVS 100B 25кА 3P TM32D"]
[null,"LV510303CVS","LV510303","PTCCB","АВТ. ВЫКЛ. EasyPact CVS 100B 25кА 3P TM40D"]
[null,"LV510304CVS","LV510304","PTCCB","АВТ. ВЫКЛ. EasyPact CVS 100B 25кА 3P TM50D"]
[null,"LV510305CVS","LV510305","PTCCB","АВТ. ВЫКЛ. EasyPact CVS 100B 25кА 3P TM63D"]
[null,"LV510306CVS","LV510306","PTCCB","АВТ. ВЫКЛ. EasyPact CVS 100B 25кА 3P TM80D"]
[null,"LV510307CVS","LV510307","PTCCB","АВТ. ВЫКЛ. EasyPact CVS 100B 25кА 3P TM100D"]
[null,"LV510330CVS","LV510330","PTCCB","АВТ. ВЫКЛ. EasyPact CVS 100F 36кА 3P TM16D"]
[null,"LV510331CVS","LV510331","PTCCB","АВТ. ВЫКЛ. EasyPact CVS 100F 36кА 3P TM25D"]
[null,"LV510332CVS","LV510332","PTCCB","АВТ. ВЫКЛ. EasyPact CVS 100F 36кА 3P TM32D"]
[null,"LV510333CVS","LV510333","PTCCB","АВТ. ВЫКЛ. EasyPact CVS 100F 36кА 3P TM40D"]
[null,"LV510334CVS","LV510334","PTCCB","АВТ. ВЫКЛ. EasyPact CVS 100F 36кА 3P TM50D"]
[null,"LV510335CVS","LV510335","PTCCB","АВТ. ВЫКЛ. EasyPact CVS 100F 36кА 3P TM63D"]
[null,"LV510336CVS","LV510336","PTCCB","АВТ. ВЫКЛ. EasyPact CVS 100F 36кА 3P TM80D"]
[null,"LV510337CVS","LV510337","PTCCB","АВТ. ВЫКЛ. EasyPact CVS 100F 36кА 3P TM100D"]
[null,"LV516302CVS","LV516302","PTCCB","АВТ. ВЫКЛ. EasyPact CVS 160B 25кА 3P TM125D"]
[null,"LV516332CVS","LV516332","PTCCB","АВТ. ВЫКЛ. EasyPact CVS 160F 36кА 3P TM125D"]
[null,"LV516333CVS","LV516333","PTCCB","АВТ. ВЫКЛ. EasyPact CVS 160F 36кА 3P TM160D"]
[null,"LV525302CVS","LV525302","PTCCB","АВТ. ВЫКЛ. EasyPact CVS 250B 25кА 3P TM200D"]
[null,"LV525303CVS","LV525303","PTCCB","АВТ. ВЫКЛ. EasyPact CVS 250B 25кА 3P TM250D"]
[null,"LV525332CVS","LV525332","PTCCB","АВТ. ВЫКЛ. EasyPact CVS 250F 36кА 3P TM200D"]
[null,"LV525333CVS","LV525333","PTCCB","АВТ. ВЫКЛ. EasyPact CVS 250F 36кА 3P TM250D"]
[null,"LV540505CVS","LV540505","PTCCB","АВТ. ВЫКЛ. EasyPact CVS 400F 36кА ETS 2.3 400A 3P"]
[null,"LV540510CVS","LV540510","PTCCB","АВТ. ВЫКЛ. EasyPact CVS 400N ETS 2.3 400A 3P"]
[null,"LV563505CVS","LV563505","PTCCB","АВТ. ВЫКЛ. EasyPact CVS 630F 36кА ETS 2.3 630A 3P"]
[null,"LV563510CVS","LV563510","PTCCB","АВТ. ВЫКЛ. EasyPact CVS 630N ETS 2.3 630A 3P"]
[null,"20058648","ISM20218","PTCMS","МИНИ-КОЛОННА 2-СТОР.0,43М БЕЛАЯ С ОТВЕР."]
[null,"5975020","5975000","PTCMS","CYB-PS-РОЗЕТКА ОДИН.ШТОРКИ+ОКНО БЕЛАЯ"]
[null,"734557","791274","PTCMS","СОЕДИНИТЕЛЬ W7/40-70 HDG"]
[null,"734558","791275","PTCMS","СОЕДИНИТЕЛЬ W7/40-100 HDG"]
[null,"734559","791276","PTCMS","СОЕДИНИТЕЛЬ W7/40-150 HDG"]
[null,"734560","791277","PTCMS","СОЕДИНИТЕЛЬ W7/40-200 HDG"]
[null,"734561","791278","PTCMS","СОЕДИНИТЕЛЬ W7/40-300 ГОР.ОЦИНК."]
[null,"734562","791279","PTCMS","СОЕДИНИТЕЛЬ W7/40-400 ГОР.ОЦИНК."]
[null,"ENN08072","ISM71502","PTCMS","УПЛОТНИТЕЛЬ ДЛЯ ВВОДОВ M16"]
[null,"ENN08074","ISM71504","PTCMS","УПЛОТНИТЕЛЬ ДЛЯ ВВОДОВ M25"]
[null,"ENN08121","IMT36172","PTCMS","КАБЕЛЬНЫЙ ВВОД М20 SBS RAL 9010"]
[null,"NSYKR8","ENN46109","PTCMS","КРЕПЛЕНИЕ ДЛЯ КАБЕЛЯ"]
[null,"NSYLN25100","ENN46952","PTCMS","КАБ. СТЯЖН. РЕМЕШОК 100Х2.5 ЧЕРН."]
[null,"NSYLN25120","ENN46954","PTCMS","КАБ.СТЯЖ РЕМЕШ 120Х2.5 ЧЕРН УП. 1000ШТ"]
[null,"NSYLN25200","ENN46956","PTCMS","КАБ. СТЯЖН. РЕМЕШОК 200Х2.5 ЧЕРН."]
[null,"NSYLN48190","ENN46964","PTCMS","КАБ.СТЯЖ РЕМЕШ 188Х4.8 ЧЕРН УП.1000ШТ"]
[null,"NSYLN48250","ENN46968","PTCMS","КАБ. СТЯЖН. РЕМЕШОК 250Х4.8 ЧЕРН."]
[null,"NSYLN48300","ENN46969","PTCMS","КАБ. СТЯЖН. РЕМЕШОК 300Х4.8 ЧЕРН."]
[null,"NSYLN48370","ENN46970","PTCMS","КАБ. СТЯЖН. РЕМЕШОК 370Х4.8 ЧЕРН."]
[null,"NSYLN48430","ENN46976","PTCMS","КАБ. СТЯЖН. РЕМЕШОК 430Х9 ЧЕРН."]
[null,"NSYLN76300","ENN46974","PTCMS","КАБ.СТЯЖ РЕМЕШОК 297Х76 ЧЕРН УП.100ШТ"]
[null,"NSYLN76380","ENN46975","PTCMS","КАБ. СТЯЖН. РЕМЕШОК 368Х7.6 ЧЕРН."]
[null,"NSYLN80550","ENN46977","PTCMS","КАБ. СТЯЖН. РЕМЕШОК 530Х9 ЧЕРН."]
[null,"NSYLN90760","ENN46978","PTCMS","КАБ. СТЯЖН. РЕМЕШОК 775Х9 ЧЕРН."]
[null,"NSYLZ25100","ENN46902","PTCMS","КАБ. СТЯЖН. РЕМЕШОК 100Х2.5 БЕЛ."]
[null,"NSYLZ25100L","ENN46222","PTCMS","ИДЕНТИФ. КАБ. СТЯЖН. РЕМЕШОК 100Х2.5"]
[null,"NSYLZ25110L","ENN46220","PTCMS","ИДЕНТИФ. КАБ. СТЯЖН. РЕМЕШОК 110Х2.5"]
[null,"NSYLZ25120","ENN46904","PTCMS","КАБ. СТЯЖН. РЕМЕШОК 120Х2.5 БЕЛ."]
[null,"NSYLZ25200","ENN46906","PTCMS","КАБ. СТЯЖН. РЕМЕШОК 200Х2.5 БЕЛ."]
[null,"NSYLZ25200L","ENN46225","PTCMS","ИДЕНТИФ. КАБ. СТЯЖН. РЕМЕШОК 188Х4.8"]
[null,"NSYLZ35140","ENN46908","PTCMS","КАБ. СТЯЖН. РЕМЕШОК 140Х3.6 БЕЛ."]
[null,"NSYLZ35200","ENN46939","PTCMS","КАБ. СТЯЖН. РЕМЕШОК 200Х3.6 БЕЛ."]
[null,"NSYLZ35290","ENN46910","PTCMS","КАБ. СТЯЖН. РЕМЕШОК 295Х3.6 БЕЛ."]
[null,"NSYLZ35370","ENN46942","PTCMS","КАБ. СТЯЖН. РЕМЕШОК 370Х3.6 БЕЛ."]
[null,"NSYLZ48190","ENN46914","PTCMS","КАБ. СТЯЖН. РЕМЕШОК 188Х4.8 БЕЛ."]
[null,"NSYLZ48200","ENN46916","PTCMS","КАБ. СТЯЖН. РЕМЕШОК 200Х4.8 БЕЛ."]
[null,"NSYLZ48250","ENN46918","PTCMS","КАБ. СТЯЖН. РЕМЕШОК 250Х4.8 БЕЛ."]
[null,"NSYLZ48300","ENN46919","PTCMS","КАБ. СТЯЖН. РЕМЕШОК 300Х4.8 БЕЛ."]
[null,"NSYLZ48370","ENN46920","PTCMS","КАБ. СТЯЖН. РЕМЕШОК 368Х4.8 БЕЛ."]
[null,"NSYLZ76380","ENN46925","PTCMS","КАБ. СТЯЖН. РЕМЕШОК 368Х7.6 БЕЛ."]
[null,"NSYLZ80550","ENN46927","PTCMS","КАБ. СТЯЖН. РЕМЕШОК 540Х9 БЕЛ."]
[null,"NSYMB3A","ENN46104","PTCMS","САМОКЛЕЮЩАЯСЯ ОСНОВА 3.6ММ"]
[null,"NSYMB4A","ENN46105","PTCMS","САМОКЛЕЮЩАЯСЯ ОСНОВА 4.8ММ"]
[null,"15733","DF2BA0200","PTCTR","ПРЕДОХРАНИТЕЛЬ ТИП АМ,РАЗМЕР 8,5Х31,5.2А"]
[null,"15735","DF2BA0400","PTCTR","ПРЕДОХРАНИТЕЛЬ ТИП АМ,РАЗМЕР 8,5Х31,5.4А"]
[null,"15737","DF2BA0600","PTCTR","ПРЕДОХРАНИТЕЛЬ 8,5 X 31,5 AM 6A"]
[null,"15742","DF2BA1000","PTCTR","ПРЕДОХРАНИТЕЛЬ ТИП АМ,РАЗМЕР 8,5Х31,5.10А"]
[null,"15743","DF2CA02","PTCTR","ПРЕДОХРАНИТЕЛЬ ТИП АМ,РАЗМЕР 10Х38.2А"]
[null,"15744","DF2CA04","PTCTR","ПРЕДОХРАНИТЕЛЬ ТИП АМ,РАЗМЕР 10Х38.4А"]
[null,"15746","DF2CA06","PTCTR","ПРЕДОХРАНИТЕЛЬ ТИП АМ,РАЗМЕР 10Х38.6А"]
[null,"15750","DF2CA10","PTCTR","ПРЕДОХРАНИТЕЛЬ ТИП АМ,РАЗМЕР 10Х38.10А"]
[null,"15751","DF2CA25","PTCTR","ПРЕДОХРАНИТЕЛЬ ТИП АМ,РАЗМЕР 10Х38.25А"]
[null,"15752","DF2FA40","PTCTR","ПРЕДОХРАНИТЕЛЬ ТИП АМ,РАЗМЕР 22Х58.40А"]
[null,"15753","DF2FA50","PTCTR","ПРЕДОХРАНИТЕЛЬ ТИП АМ,РАЗМЕР 22Х58.50А"]
[null,"15754","DF2FA63","PTCTR","ПРЕДОХРАНИТЕЛЬ ТИП АМ,РАЗМЕР 22Х58.63А"]
[null,"15755","DF2FA80","PTCTR","ПРЕДОХРАНИТЕЛЬ ТИП АМ,РАЗМЕР 22Х58.80А"]
[null,"15762","DF2FA100","PTCTR","ПРЕДОХРАНИТЕЛЬ ТИП АМ,РАЗМЕР 22Х58.100А"]
[null,"15763","DF2EA25","PTCTR","ПРЕДОХРАНИТЕЛЬ ТИП АМ,РАЗМЕР 14Х51.25А"]
[null,"15764","DF2EA32","PTCTR","ПРЕДОХРАНИТЕЛЬ ТИП АМ,РАЗМЕР 14Х51.32А"]
[null,"15765","DF2EA40","PTCTR","ПРЕДОХРАНИТЕЛЬ ТИП АМ,РАЗМЕР 14Х51.40А"]
[null,"15767","DF2EA50","PTCTR","ПРЕДОХРАНИТЕЛЬ ТИП АМ,РАЗМЕР 14Х51.50А"]
[null,"15768","DF2BN0200","PTCTR","ПРЕДОХРАНИТЕЛЬ ТИП GG,РАЗМЕР 8,5Х31,5.2А"]
[null,"15769","DF2BN0400","PTCTR","ПРЕДОХРАНИТЕЛЬ ТИП GG,РАЗМЕР 8,5Х31,5.4А"]
[null,"15775","DF2BN0600","PTCTR","ПРЕДОХРАНИТЕЛЬ ТИП GG,РАЗМЕР 8,5Х31,5.6А"]
[null,"15776","DF2CN02","PTCTR","ПРЕДОХРАНИТЕЛЬ ТИП GG,РАЗМЕР 10Х38.2А"]
[null,"15777","DF2CN04","PTCTR","ПРЕДОХРАНИТЕЛЬ ТИП GG,РАЗМЕР 10Х38.4А"]
[null,"15779","DF2CN06","PTCTR","ПРЕДОХРАНИТЕЛЬ ТИП GG,РАЗМЕР 10Х38.6А"]
[null,"15787","DF2CN10","PTCTR","ПРЕДОХРАНИТЕЛЬ ТИП GG,РАЗМЕР 10Х38.10А"]
[null,"15788","DF2EN10","PTCTR","ПРЕДОХРАНИТЕЛЬ 14X51 GF 10A"]
[null,"15791","DF2EN16","PTCTR","ПРЕДОХРАНИТЕЛЬ 14X51 GF 16A"]
[null,"15792","DF2EN32","PTCTR","ПРЕДОХРАНИТЕЛЬ ТИП GG,РАЗМЕР 14Х51.32А"]
[null,"15794","DF2EN40","PTCTR","ПРЕДОХРАНИТЕЛЬ ТИП GG,РАЗМЕР 14Х51.40А"]
[null,"15795","DF2FN32","PTCTR","ПРЕДОХРАНИТЕЛЬ 22X58 GF 32A"]
[null,"15796","DF2FN40","PTCTR","ПРЕДОХРАНИТЕЛЬ 22X58 GF 40A"]
[null,"15797","DF2FN50","PTCTR","ПРЕДОХРАНИТЕЛЬ ТИП GG,РАЗМЕР  22X58.50А"]
[null,"15798","DF2FN63","PTCTR","ПРЕДОХРАНИТЕЛЬ ТИП GG,РАЗМЕР  22X58.63А"]
[null,"22013DEK","LC1E200M5","PTCTR","КОНТАК.3Р,200A,380В,AC3.220VAC50ГЦ"]
[null,"AB1SA1","LA9D90","PTCTR","ДЕРЖАТЕЛЬ ЭТИКЕТКИ НА ЗЩЕЛКЕ (В УПАКОВКЕ 100ШТ)"]
[null,"GS1AD20","GS2AD20","PTCTR","КРОНШТЕЙНЫ ДЛЯ ВКЛЮЧАТЕЛЕЙ-РАЗЪЕДИНИТЕЛЕЙ-ПРЕДОХРАНИТЕЛЕЙ 50А-400А"]
[null,"GS1ADL2","GS2ADL2","PTCTR","КОМПЛ. ДЛЯ МОНТАЖ. ВЫНОСН. ФРОНТ.РУК"]
[null,"GS1AE1","GS2AE22","PTCTR","ОСЬ ДЛЯ ВЫНОСНЫХ РУКОЯТОК 10X10.200"]
[null,"GS1AE2","GS2AE2","PTCTR","ОСЬ ДЛЯ ВЫНОСНЫХ РУКОЯТОК 10X10.320"]
[null,"GS1AE21","GS2AE21","PTCTR","ОСЬ ДЛЯ ВЫНОСНЫХ РУКОЯТОК 10X10.400"]
[null,"GS1AE5","GS2AE52","PTCTR","ОСЬ ДЛЯ ВЫНОСНЫХ РУКОЯТОК 12X12.200"]
[null,"GS1AE7","GS2AE8","PTCTR","ОСЬ ДЛЯ ВЫНОСНЫХ РУКОЯТОК 5X5.320"]
[null,"GS1AE71","GS2AE81","PTCTR","ОСЬ ДЛЯ ВЫНОСНЫХ РУКОЯТОК 5X5.400"]
[null,"GS1AE8","GS2AE8","PTCTR","ОСЬ ДЛЯ ВЫНОСНЫХ РУКОЯТОК 5X5.320"]
[null,"GS1AE81","GS2AE81","PTCTR","ОСЬ ДЛЯ ВЫНОСНЫХ РУКОЯТОК 5X5.400"]
[null,"GS1AE9","GS2AE82","PTCTR","ОСЬ ДЛЯ ВЫНОСНЫХ РУКОЯТОК 5X5.200"]
[null,"GS1AF63","GS2AF63","PTCTR","ВСПОМОГ. КОНТ. СИГН..РАЗМЕР 3"]
[null,"GS1AF64","GS2AF64","PTCTR","ВСПОМОГ. КОНТ. СИГН. 4P.РАЗМЕР 3"]
[null,"GS1AF73","GS2AF73","PTCTR","ВСПОМОГ. КОНТ. СИГН..РАЗМЕР 4"]
[null,"GS1AF74","GS2AF74","PTCTR","ВСПОМОГ. КОНТ. СИГН. 4P.РАЗМЕР 4"]
[null,"GS1AFF","GS1AF","PTCTR","КОНТАКТ 2XOF 50TO250A"]
[null,"GS1AH170","GS2AH150","PTCTR","ВЫНОСНАЯ РУКОЯТКА, ДЛЯ СЕРИИ GS,ЧЕРНАЯ"]
[null,"GS1AH220","GS2AH220","PTCTR","РУЧКИ ДЛЯ УСТАН. СПРАВА КРАСНЫЙ/ЖЕЛТЫЙ"]
[null,"GS1AH240","GS2AH240","PTCTR","РУЧКИ ДЛЯ УСТАН. СПРАВА КРАСНЫЙ/ЖЕЛТЫЙ"]
[null,"GS1AH250","GS2AH250","PTCTR","РУЧКИ ДЛЯ УСТАН. СПРАВА ЧЕРНЫЙ/СЕРЫЙ"]
[null,"GS1AH260","GS2AH260","PTCTR","РУЧКИ ДЛЯ УСТАН. СПРАВА КРАСНЫЙ/ЖЕЛТЫЙ"]
[null,"GS1AH310","GS2AH310","PTCTR","РУЧКИ ДЛЯ УСТАН.СЛЕВА ЧЕРНЫЙ/СЕРЫЙ"]
[null,"GS1AH311","GS2AH310","PTCTR","РУЧКИ ДЛЯ УСТАН.СЛЕВА ЧЕРНЫЙ/СЕРЫЙ"]
[null,"GS1AH320","GS2AH320","PTCTR","РУЧКИ ДЛЯ УСТАН.СЛЕВА КРАСНЫЙ/ЖЕЛТЫЙ"]
[null,"GS1AH321","GS2AH320","PTCTR","РУЧКИ ДЛЯ УСТАН.СЛЕВА КРАСНЫЙ/ЖЕЛТЫЙ"]
[null,"GS1AH330","GS2AH330","PTCTR","РУЧКИ ДЛЯ УСТАН.СЛЕВА ЧЕРНЫЙ/СЕРЫЙ"]
[null,"GS1AH340","GS2AH340","PTCTR","РУЧКИ ДЛЯ УСТАН.СЛЕВА КРАСНЫЙ/ЖЕЛТЫЙ"]
[null,"GS1AMU4","GS1AM110","PTCTR","ДОПОЛНИТЕЛЬНЫЙ КОНТАКТНЫЙ БЛОК,1НО, ДЛЯ GS1 32A"]
[null,"GS1AP63","GS2AP63","PTCTR","ЗАЩИТНЫЕ КРЫШКИ ВЫВОДОВ"]
[null,"GS1AP64","GS2AP64","PTCTR","ЗАЩИТНЫЕ КРЫШКИ ВЫВОДОВ"]
[null,"GS1AP73","GS2AP63","PTCTR","ЗАЩИТНЫЕ КРЫШКИ ВЫВОДОВ"]
[null,"GS1AP74","GS2AP64","PTCTR","ЗАЩИТНЫЕ КРЫШКИ ВЫВОДОВ"]
[null,"GS1AP83","GS2AP83","PTCTR","ЗАЩИТНЫЕ КРЫШКИ ВЫВОДОВ"]
[null,"GS1AP84","GS2AP84","PTCTR","ЗАЩИТНЫЕ КРЫШКИ ВЫВОДОВ"]
[null,"GS1AX11","GS2AX1","PTCTR","УСТР. БЛОК. ВЫНОС. РУК. ЗАМКОМ RONIS"]
[null,"GS1AX21","GS2AX1","PTCTR","УСТР. БЛОК. ВЫНОС. РУК. ЗАМКОМ RONIS"]
[null,"GS1DB3","GS2DB3","PTCTR","КОРП. ВКЛ-РАЗ-ПРЕДОХ. 3P.32A"]
[null,"GS1DB4","GS2DB4","PTCTR","КОРП. ВКЛ-РАЗ-ПРЕДОХ. 4P.32A"]
[null,"GS1EU3","GS2EU3","PTCTR","ВЫКЛЮЧАТЕЛЬ-РАЗЪЕДИНИТЕЛЬ-ПРЕДОХРАНИТЕЛЬ  3X30A CC"]
[null,"GS1F3","GS2F3","PTCTR","КОРП. ВКЛ-РАЗ-ПРЕДОХ.3P.14X51.50A"]
[null,"GS1F4","GS2F4","PTCTR","КОРП. ВКЛ-РАЗ-ПРЕДОХ.4P.14X52.50A"]
[null,"GS1FG3","GS2FG3","PTCTR","КОРП. ВКЛ-РАЗ-ПРЕДОХ.3P.14X51.50A"]
[null,"GS1FG4","GS2FG4","PTCTR","КОРП. ВКЛ-РАЗ-ПРЕДОХ.4P.14X52.50A"]
[null,"GS1G3","GS2G3","PTCTR","КОРП. ВКЛ-РАЗ-ПРЕДОХ.3P.РАЗМЕР 00С.63A"]
[null,"GS1G4","GS2G4","PTCTR","КОРП. ВКЛ-РАЗ-ПРЕДОХ.4P.РАЗМЕР 00С.63A"]
[null,"GS1GB3","GS2GB3","PTCTR","КОРП. ВКЛ-РАЗ-ПРЕДОХ. 3P.63A"]
[null,"GS1GB4","GS2GB4","PTCTR","КОРП. ВКЛ-РАЗ-ПРЕДОХ. 4P.63A"]
[null,"GS1GG3","GS2GG3","PTCTR","КОРП. ВКЛ-РАЗ-ПРЕДОХ.3P.РАЗМЕР 00С.63A"]
[null,"GS1GG4","GS2GG4","PTCTR","КОРП. ВКЛ-РАЗ-ПРЕДОХ.4P.РАЗМЕР 00С.63A"]
[null,"GS1J3","GS2J3","PTCTR","КОРП. ВКЛ-РАЗ-ПРЕДОХ.3P.22X58.100A"]
[null,"GS1J4","GS2J4","PTCTR","КОРП. ВКЛ-РАЗ-ПРЕДОХ.4P.22X58.100A"]
[null,"GS1JB3","GS2JB3","PTCTR","КОРП. ВКЛ-РАЗ-ПРЕДОХ. 3P.100A"]
[null,"GS1JB4","GS2JB4","PTCTR","КОРП. ВКЛ-РАЗ-ПРЕДОХ. 4P.100A"]
[null,"GS1JG3","GS2JG3","PTCTR","КОРП. ВКЛ-РАЗ-ПРЕДОХ.3P.22X58.100A"]
[null,"GS1JG4","GS2JG4","PTCTR","КОРП. ВКЛ-РАЗ-ПРЕДОХ.4P.22X58.100A"]
[null,"GS1K3","GS2K3","PTCTR","КОРП. ВКЛ-РАЗ-ПРЕДОХ.3P.22X58.125A"]
[null,"GS1K4","GS2K4","PTCTR","КОРП. ВКЛ-РАЗ-ПРЕДОХ.4P.22X58.125A"]
[null,"GS1KG3","GS2KG3","PTCTR","КОРП. ВКЛ-РАЗ-ПРЕДОХ.3P.22X58.125A"]
[null,"GS1KG4","GS2KG4","PTCTR","КОРП. ВКЛ-РАЗ-ПРЕДОХ.4P.22X58.125A"]
[null,"GS1KK3","GS2KK3","PTCTR","КОРП. ВКЛ-РАЗ-ПРЕДОХ.3P.РАЗМЕР 00.125A"]
[null,"GS1KK4","GS2KK4","PTCTR","КОРП. ВКЛ-РАЗ-ПРЕДОХ.4P.РАЗМЕР 00.125A"]
[null,"GS1KKG3","GS2KKG3","PTCTR","КОРП. ВКЛ-РАЗ-ПРЕДОХ.3P.РАЗМЕР 00.125A"]
[null,"GS1KKG4","GS2KKG4","PTCTR","КОРП. ВКЛ-РАЗ-ПРЕДОХ.4P.РАЗМЕР 00.125A"]
[null,"GS1L3","GS2L3","PTCTR","КОРП. ВКЛ-РАЗ-ПРЕДОХ.3P.РАЗМЕР 0.160A"]
[null,"GS1L4","GS2L4","PTCTR","КОРП. ВКЛ-РАЗ-ПРЕДОХ.4P.РАЗМЕР 0.160A"]
[null,"GS1LB3","GS2LB3","PTCTR","КОРП. ВКЛ-РАЗ-ПРЕДОХ. 3P.160A"]
[null,"GS1LB4","GS2LB4","PTCTR","КОРП. ВКЛ-РАЗ-ПРЕДОХ. 4P.160A"]
[null,"GS1LG3","GS2LG3","PTCTR","КОРП. ВКЛ-РАЗ-ПРЕДОХ.3P.РАЗМЕР 0.160A"]
[null,"GS1LG4","GS2LG4","PTCTR","КОРП. ВКЛ-РАЗ-ПРЕДОХ.4P.РАЗМЕР 0.160A"]
[null,"GS1LL3","GS2LL3","PTCTR","КОРП. ВКЛ-РАЗ-ПРЕДОХ.3P.РАЗМЕР 00.160A"]
[null,"GS1LL4","GS2LL4","PTCTR","КОРП. ВКЛ-РАЗ-ПРЕДОХ.4P.РАЗМЕР 00.160A"]
[null,"GS1LLB3","GS2LLB3","PTCTR","КОРП. ВКЛ-РАЗ-ПРЕДОХ. 3P.160A"]
[null,"GS1LLB4","GS2LLB4","PTCTR","КОРП. ВКЛ-РАЗ-ПРЕДОХ. 4P.160A"]
[null,"GS1LLG3","GS2LLG3","PTCTR","КОРП. ВКЛ-РАЗ-ПРЕДОХ.3P.РАЗМЕР 00.160A"]
[null,"GS1LLG4","GS2LLG4","PTCTR","КОРП. ВКЛ-РАЗ-ПРЕДОХ.4P.РАЗМЕР 00.160A"]
[null,"GS1MMB3","GS2MMB3","PTCTR","КОРП. ВКЛ-РАЗ-ПРЕДОХ. 3P.200A"]
[null,"GS1MMB4","GS2MMB4","PTCTR","КОРП. ВКЛ-РАЗ-ПРЕДОХ. 4P.200A"]
[null,"GS1N3","GS2N3","PTCTR","КОРП. ВКЛ-РАЗ-ПРЕДОХ.3P.РАЗМЕР 1.250A"]
[null,"GS1N4","GS2N4","PTCTR","КОРП. ВКЛ-РАЗ-ПРЕДОХ.4P.РАЗМЕР 1.250A"]
[null,"GS1NB3","GS2NB3","PTCTR","КОРП. ВКЛ-РАЗ-ПРЕДОХ. 3P.250A"]
[null,"GS1NB4","GS2NB4","PTCTR","КОРП. ВКЛ-РАЗ-ПРЕДОХ. 4P.250A"]
[null,"GS1NG3","GS2NG3","PTCTR","КОРП. ВКЛ-РАЗ-ПРЕДОХ.3P.РАЗМЕР 1.250A"]
[null,"GS1NG4","GS2NG4","PTCTR","КОРП. ВКЛ-РАЗ-ПРЕДОХ.4P.РАЗМЕР 1.250A"]
[null,"GS1PPB3","GS2PPB3","PTCTR","КОРП. ВКЛ-РАЗ-ПРЕДОХ. 3P.315A"]
[null,"GS1PPB4","GS2PPB4","PTCTR","КОРП. ВКЛ-РАЗ-ПРЕДОХ. 4P.315A"]
[null,"GS1Q3","GS2QQ3","PTCTR","КОРП. ВКЛ-РАЗ-ПРЕДОХ.3P.РАЗМЕР 2.400A"]
[null,"GS1Q4","GS2QQ4","PTCTR","КОРП. ВКЛ-РАЗ-ПРЕДОХ.4P.РАЗМЕР 2.400A"]
[null,"GS1QB3","GS2QQB3","PTCTR","КОРП. ВКЛ-РАЗ-ПРЕДОХ. 3P.400A"]
[null,"GS1QB4","GS2QQB4","PTCTR","КОРП. ВКЛ-РАЗ-ПРЕДОХ. 4P.400A"]
[null,"GS1QD3","GS1QQD3","PTCTR","ВЫКЛЮЧАТЕЛЬ-РАЗЪЕДИНИТЕЛЬ-ПРЕДОХРАНИТЕЛЬ  3X400A 2"]
[null,"GS1QQ3","GS2QQ3","PTCTR","КОРП. ВКЛ-РАЗ-ПРЕДОХ.3P.РАЗМЕР 2.400A"]
[null,"GS1QQ4","GS2QQ4","PTCTR","КОРП. ВКЛ-РАЗ-ПРЕДОХ.4P.РАЗМЕР 2.400A"]
[null,"GS1QQB3","GS2QQB3","PTCTR","КОРП. ВКЛ-РАЗ-ПРЕДОХ. 3P.400A"]
[null,"GS1QQB4","GS2QQB4","PTCTR","КОРП. ВКЛ-РАЗ-ПРЕДОХ. 4P.400A"]
[null,"GS1QQG3","GS2QQG3","PTCTR","КОРП. ВКЛ-РАЗ-ПРЕДОХ.3P.РАЗМЕР 2.400A"]
[null,"GS1QQG4","GS2QQG4","PTCTR","КОРП. ВКЛ-РАЗ-ПРЕДОХ.4P.РАЗМЕР 2.400A"]
[null,"GS1S4","GS2S4","PTCTR","КОРП. ВКЛ-РАЗ-ПРЕДОХ.4P.РАЗМЕР 3P.630A"]
[null,"GS1SB3","GS2SB3","PTCTR","КОРП. ВКЛ-РАЗ-ПРЕДОХ. 3P.630A"]
[null,"GS1SB4","GS2SB4","PTCTR","КОРП. ВКЛ-РАЗ-ПРЕДОХ. 4P.630A"]
[null,"GS1SD3","GS2S3","PTCTR","КОРП. ВКЛ-РАЗ-ПРЕДОХ.3P.РАЗМЕР 3P.630A"]
[null,"GS1SD4","GS2S4","PTCTR","КОРП. ВКЛ-РАЗ-ПРЕДОХ.4P.РАЗМЕР 3P.630A"]
[null,"GS1TB3","GS2TB3","PTCTR","КОРП. ВКЛ-РАЗ-ПРЕДОХ. 3P.800A"]
[null,"GS1TB4","GS2TB4","PTCTR","КОРП. ВКЛ-РАЗ-ПРЕДОХ. 4P.800A"]
[null,"GS1V3","GS2V3","PTCTR","КОРП. ВКЛ-РАЗ-ПРЕДОХ.3P.РАЗМЕР 4P.1250A"]
[null,"GS1V4","GS2V4","PTCTR","КОРП. ВКЛ-РАЗ-ПРЕДОХ.4P.РАЗМЕР 4P.1250A"]
[null,"GS1VB3","GS2VB3","PTCTR","КОРП. ВКЛ-РАЗ-ПРЕДОХ. 3P.1250A"]
[null,"GS1VB4","GS2VB4","PTCTR","КОРП. ВКЛ-РАЗ-ПРЕДОХ. 4P.1250A"]
[null,"GS1VD3","GS2V3","PTCTR","КОРП. ВКЛ-РАЗ-ПРЕДОХ.3P.РАЗМЕР 4P.1250A"]
[null,"GS1VD4","GS2V4","PTCTR","КОРП. ВКЛ-РАЗ-ПРЕДОХ.4P.РАЗМЕР 4P.1250A"]
[null,"GV3AP01","GV3APN01","PTCTR","ЧЕРНАЯ РУКОЯТКА ДЛЯ GV3P/L,IP54"]
[null,"GV3AP02","GV3APN02","PTCTR","КРАСНАЯ РУКОЯТКА ДЛЯ GV3P/L,IP54"]
[null,"LC1D40004E7","LC1DT60AE7","PTCTR","4Р КОНТАКТОР EVERLINK AC1 415В 60 A КАТУШКА УПР. 48В AC 50/60ГЦ"]
[null,"LC1D40B5","LC1D40AB7","PTCTR","3P КОНТАКТОР EVERLINK AC3 440В 40A КАТУШКА УПР. 24В AC 50/60ГЦ"]
[null,"LC1D40B7","LC1D40AB7","PTCTR","3P КОНТАКТОР EVERLINK AC3 440В 40A КАТУШКА УПР. 24В AC 50/60ГЦ"]
[null,"LC1D40BD","LC1D40ABD","PTCTR","3P КОНТАКТОР EVERLINK AC3 440В 40A КАТУШКА УПР. 24В DC"]
[null,"LC1D40BW","LC1D40ABD","PTCTR","3P КОНТАКТОР EVERLINK AC3 440В 40A КАТУШКА УПР. 24В DC"]
[null,"LC1D40D7","LC1D40AD7","PTCTR","3P КОНТАКТОР EVERLINK AC3 440В 40A КАТУШКА УПР. 42В AC 50/60ГЦ"]
[null,"LC1D40E7","LC1D40AE7","PTCTR","3P КОНТАКТОР EVERLINK AC3 440В 40A КАТУШКА УПР. 48В AC 50/60ГЦ"]
[null,"LC1D40ED","LC1D40AED","PTCTR","3P КОНТАКТОР EVERLINK AC3 440В 40A КАТУШКА УПР. 48В DC"]
[null,"LC1D40F7","LC1D40AF7","PTCTR","3P КОНТАКТОР EVERLINK AC3 440В 40A КАТУШКА УПР. 110В AC 50/60ГЦ"]
[null,"LC1D40M5","LC1D40AM7","PTCTR","3P КОНТАКТОР EVERLINK AC3 440В 40A КАТУШКА УПР. 220В AC 50/60ГЦ"]
[null,"LC1D40MD","LC1D40AMD","PTCTR","3P КОНТАКТОР EVERLINK AC3 440В 40A КАТУШКА УПР. 220В DC"]
[null,"LC1D40P7","LC1D40AP7","PTCTR","3P КОНТАКТОР EVERLINK AC3 440В 40A КАТУШКА УПР. 230В AC 50/60ГЦ"]
[null,"LC1D40Q7","LC1D40AQ7","PTCTR","3P КОНТАКТОР EVERLINK AC3 440В 40A КАТУШКА УПР. 380В AC 50/60ГЦ"]
[null,"LC1D40U7","LC1D40AU7","PTCTR","3P КОНТАКТОР EVERLINK AC3 440В 40A КАТУШКА УПР. 240В AC 50/60ГЦ"]
[null,"LC1D506FW","LC1D50A6FD","PTCTR","3P КОНТАКТОР 440В 50A 110В DC"]
[null,"LC1D50B7","LC1D50AB7","PTCTR","3P КОНТАКТОР EVERLINK AC3 440В 50A КАТУШКА УПР. 24В AC 50/60ГЦ"]
[null,"LC1D50BD","LC1D50ABD","PTCTR","3P КОНТАКТОР EVERLINK AC3 440В 50A КАТУШКА УПР. 24В DC"]
[null,"LC1D50BW","LC1D50ABD","PTCTR","3P КОНТАКТОР EVERLINK AC3 440В 50A КАТУШКА УПР. 24В DC"]
[null,"LC1D50D7","LC1D50AD7","PTCTR","3P КОНТАКТОР EVERLINK AC3 440В 50A КАТУШКА УПР. 42В AC 50/60ГЦ"]
[null,"LC1D50E7","LC1D50AE7","PTCTR","3P КОНТАКТОР EVERLINK AC3 440В 50A КАТУШКА УПР. 48В AC 50/60ГЦ"]
[null,"LC1D50F7","LC1D50AF7","PTCTR","3P КОНТАКТОР EVERLINK AC3 440В 50A КАТУШКА УПР. 110В AC 50/60ГЦ"]
[null,"LC1D50M5","LC1D50AM7","PTCTR","3P КОНТАКТОР EVERLINK AC3 440В 50A КАТУШКА УПР. 220В AC 50/60ГЦ"]
[null,"LC1D50M7","LC1D50AM7","PTCTR","3P КОНТАКТОР EVERLINK AC3 440В 50A КАТУШКА УПР. 220В AC 50/60ГЦ"]
[null,"LC1D50MW","LC1D50AMD","PTCTR","3P КОНТАКТОР EVERLINK AC3 440В 50A КАТУШКА УПР. 220В DC"]
[null,"LC1D50P7","LC1D50AP7","PTCTR","3P КОНТАКТОР EVERLINK AC3 440В 50A КАТУШКА УПР. 230В AC 50/60ГЦ"]
[null,"LC1D50SD","LC1D50ASD","PTCTR","3P КОНТАКТОР EVERLINK AC3 440В 50A КАТУШКА УПР. 72В DC"]
[null,"LC1D50V7","LC1D50AV7","PTCTR","3P КОНТАКТОР EVERLINK AC3 440В 50A КАТУШКА УПР. 400В AC 50/60ГЦ"]
[null,"LC1D65004B7","LC1DT80AB7","PTCTR","4Р КОНТАКТОР EVERLINK AC1 415В 80 A КАТУШКА УПР. 24В AC 50/60ГЦ"]
[null,"LC1D65004F7","LC1DT80AF7","PTCTR","4Р КОНТАКТОР EVERLINK AC1 415В 80 A КАТУШКА УПР. 110В AC 50/60ГЦ"]
[null,"LC1D65004M5","LC1DT80AM7","PTCTR","4Р КОНТАКТОР EVERLINK AC1 415В 80 A КАТУШКА УПР. 220В AC 50/60ГЦ"]
[null,"LC1D656P7","LC1D65A6P7","PTCTR","3P КОНТАКТОР 440В 65A 230В AC 50/60ГЦ"]
[null,"LC1D65B7","LC1D65AB7","PTCTR","3P КОНТАКТОР EVERLINK AC3 440В 65A КАТУШКА УПР. 24В AC 50/60ГЦ"]
[null,"LC1D65BD","LC1D65ABD","PTCTR","3P КОНТАКТОР EVERLINK AC3 440В 65A КАТУШКА УПР. 24В DC"]
[null,"LC1D65D7","LC1D65AD7","PTCTR","3P КОНТАКТОР EVERLINK AC3 440В 65A КАТУШКА УПР. 42В AC 50/60ГЦ"]
[null,"LC1D65E7","LC1D65AE7","PTCTR","3P КОНТАКТОР EVERLINK AC3 440В 65A КАТУШКА УПР. 48В AC 50/60ГЦ"]
[null,"LC1D65F7","LC1D65AF7","PTCTR","3P КОНТАКТОР EVERLINK AC3 440В 65A КАТУШКА УПР. 110В AC 50/60ГЦ"]
[null,"LC1D65M5","LC1D65AM7","PTCTR","3P КОНТАКТОР EVERLINK AC3 440В 65A КАТУШКА УПР. 220В AC 50/60ГЦ"]
[null,"LC1D65M7","LC1D65AM7","PTCTR","3P КОНТАКТОР EVERLINK AC3 440В 65A КАТУШКА УПР. 220В AC 50/60ГЦ"]
[null,"LC1D65MD","LC1D65AMD","PTCTR","3P КОНТАКТОР EVERLINK AC3 440В 65A КАТУШКА УПР. 220В DC"]
[null,"LC1D65MW","LC1D65AMD","PTCTR","3P КОНТАКТОР EVERLINK AC3 440В 65A КАТУШКА УПР. 220В DC"]
[null,"LC1D65P5","LC1D65AP7","PTCTR","3P КОНТАКТОР EVERLINK AC3 440В 65A КАТУШКА УПР. 230В AC 50/60ГЦ"]
[null,"LC1D65P7","LC1D65AP7","PTCTR","3P КОНТАКТОР EVERLINK AC3 440В 65A КАТУШКА УПР. 230В AC 50/60ГЦ"]
[null,"LC1D65Q5","LC1D65AQ7","PTCTR","3P КОНТАКТОР EVERLINK AC3 440В 65A КАТУШКА УПР. 380В AC 50/60ГЦ"]
[null,"LC1D65Q7","LC1D65AQ7","PTCTR","3P КОНТАКТОР EVERLINK AC3 440В 65A КАТУШКА УПР. 380В AC 50/60ГЦ"]
[null,"LC2D40B7","LC2D40AB7","PTCTR","3Р РЕВЕРСИВНЫЙ КОНТАКТОР EVERLINK  AC3 440В 40A КАТУШКА УПР. 24В AC 50/60ГЦ"]
[null,"LC2D40F7","LC2D40AF7","PTCTR","3Р РЕВЕРСИВНЫЙ КОНТАКТОР EVERLINK  AC3 440В 40A КАТУШКА УПР. 110В AC 50/60ГЦ"]
[null,"LC2D40M7","LC2D40AM7","PTCTR","3Р РЕВЕРСИВНЫЙ КОНТАКТОР EVERLINK  AC3 440В 40A КАТУШКА УПР. 220В AC 50/60ГЦ"]
[null,"LC2D40P7","LC2D40AP7","PTCTR","3Р РЕВЕРСИВНЫЙ КОНТАКТОР EVERLINK  AC3 440В 40A КАТУШКА УПР. 230В AC 50/60ГЦ"]
[null,"LC2D40V7","LC2D40AV7","PTCTR","3Р РЕВЕРСИВНЫЙ КОНТАКТОР EVERLINK  AC3 440В 40A КАТУШКА УПР. 400В AC 50/60ГЦ"]
[null,"LC2D50B7","LC2D50AB7","PTCTR","3Р РЕВЕРСИВНЫЙ КОНТАКТОР EVERLINK AC3 440В 50A КАТУШКА УПР. 24В AC 50/60ГЦ"]
[null,"LC2D50F7","LC2D50AF7","PTCTR","3Р РЕВЕРСИВНЫЙ КОНТАКТОР EVERLINK AC3 440В 50A КАТУШКА УПР. 110В AC 50/60ГЦ"]
[null,"LC2D50M7","LC2D50AM7","PTCTR","3Р РЕВЕРСИВНЫЙ КОНТАКТОР EVERLINK AC3 440В 50A КАТУШКА УПР. 220В AC 50/60ГЦ"]
[null,"LC2D50P7","LC2D50AP7","PTCTR","3Р РЕВЕРСИВНЫЙ КОНТАКТОР EVERLINK AC3 440В 50A КАТУШКА УПР. 230В AC 50/60ГЦ"]
[null,"LC2D65M7","LC2D65AM7","PTCTR","3Р РЕВЕРСИВНЫЙ КОНТАКТОР EVERLINK AC3 440В 65A КАТУШКА УПР. 220В AC 50/60ГЦ"]
[null,"LC2D65P7","LC2D65AP7","PTCTR","3Р РЕВЕРСИВНЫЙ КОНТАКТОР EVERLINK AC3 440В 65A КАТУШКА УПР. 230В AC 50/60ГЦ"]
[null,"LC2D65V7","LC2D65AV7","PTCTR","3Р РЕВЕРСИВНЫЙ КОНТАКТОР EVERLINK AC3 440В 65A КАТУШКА УПР. 400В AC 50/60ГЦ"]
[null,"LE1D405P7","LE1D40AP7","PTCTR","ПУСКАТЕЛЬ В КОРПУСЕ 40A 230V 50/60Hz"]
[null,"LE1D405Q7","LE1D40AQ7","PTCTR","ПУСКАТЕЛЬ В КОРПУСЕ 40A 380V 50/60Hz"]
[null,"LE1D505P7","LE1D50AP7","PTCTR","ПУСКАТЕЛЬ В КОРПУСЕ 50A 230V 50/60Hz"]
[null,"LE1D655P7","LE1D65AP7","PTCTR","ПУСКАТЕЛЬ В КОРПУСЕ 65A 230V 50/60Hz"]
[null,"LK3AH150","GS2AH150","PTCTR","ВЫНОСНАЯ РУКОЯТКА, ДЛЯ СЕРИИ GS,ЧЕРНАЯ"]
[null,"LK3AH170","GS2AH150","PTCTR","ВЫНОСНАЯ РУКОЯТКА, ДЛЯ СЕРИИ GS,ЧЕРНАЯ"]
[null,"LP1D40004MD","LC1DT60AMD","PTCTR","4Р КОНТАКТОР EVERLINK AC1 415В 60 A КАТУШКА УПР. 220В DC"]
[null,"LP1D65004MD","LC1DT80AMD","PTCTR","4Р КОНТАКТОР EVERLINK AC1 415В 80 A КАТУШКА УПР. 220В DC"]
[null,"LR2D3522","LRD325L","PTCTR","ТЕПЛОВОЕ РЕЛЕ С БЛОКОМ EVERLINK 16-25A CLASS 20"]
[null,"LR2D3557","LRD350L","PTCTR","ТЕПЛОВОЕ РЕЛЕ С БЛОКОМ EVERLINK 37-50A CLASS 20"]
[null,"LRD3322","LRD325","PTCTR","ТЕПЛОВОЕ РЕЛЕ С БЛОКОМ EVERLINK 16-25A CLASS 10A"]
[null,"LRD3353","LRD332","PTCTR","ТЕПЛОВОЕ РЕЛЕ С БЛОКОМ EVERLINK 23-32A CLASS 10A"]
[null,"LRD3355","LRD340","PTCTR","ТЕПЛОВОЕ РЕЛЕ С БЛОКОМ EVERLINK 25-40A CLASS 10A"]
[null,"LRD3355A66","LRD3406","PTCTR","ТЕПЛОВОЕ РЕЛЕ С ЗАЖИМАМИ ПОД КОЛЬЦЕВОЙ НАКОНЕЧНИК 25-40A CLASS 10A"]
[null,"LRD3359A66","LRD3656","PTCTR","ТЕПЛОВОЕ РЕЛЕ С ЗАЖИМАМИ ПОД КОЛЬЦЕВОЙ НАКОНЕЧНИК 48-65A CLASS 10A"]
[null,"LU9AP11","LU9APN21","PTCTR","ЧЕРНАЯ РУКОЯТКА ДЛЯ LU9,IP54"]
[null,"LU9AP12","LU9APN22","PTCTR","КРАСНАЯ РУКОЯТКА ДЛЯ LU9,IP54"]
[null,"PMU8011M","LC1E80M5","PTCTR","КОНТАКТОР E 80А 400В AC3 220В 50ГЦ"]
[null,"VAMU10","GZ1E14","PTCTR","АВТ. ВЫКЛЮЧАТЕЛЬ 6-10A"]
[null,"15151","A9A15151","PTFDA","АДАПТЕР ДЛЯ УСТАНОВКИ КНОПОК XB D=22ММ"]
[null,"15155","A9C30814","PTFDA","ИМПУЛЬСНОЕ РЕЛЕ iTL16A 4НО 230В АС 50-60ГЦ 110В DC"]
[null,"15158","A9C30114","PTFDA","ИМПУЛЬСНОЕ РЕЛЕ iTL16A 4НО 24В АС 50-60ГЦ 12В DC"]
[null,"15212","A9A15212","PTFDA","ЗВОНКОВЫЙ ТРАНСФОРМАТОР iTR 16ВА 8/12В"]
[null,"15213","A9A15213","PTFDA","ЗВОНКОВЫЙ ТРАНСФОРМАТОР iTR 4ВА 8/12В"]
[null,"15214","A9A15214","PTFDA","ЗВОНКОВЫЙ ТРАНСФОРМАТОР iTR 4ВА 8В"]
[null,"15215","A9A15215","PTFDA","ЗВОНКОВЫЙ ТРАНСФОРМАТОР iTR 25ВА 12/24В"]
[null,"15216","A9A15216","PTFDA","ЗВОНКОВЫЙ ТРАНСФОРМАТОР iTR 8ВА 8/12В"]
[null,"15218","A9A15218","PTFDA","ТРАНСФОРМАТОР БЕЗОПАСН. iTR 16ВА 12/24В"]
[null,"15219","A9A15219","PTFDA","ТРАНСФОРМАТОР БЕЗОПАСН. iTR 25ВА 12/24В"]
[null,"15220","A9A15220","PTFDA","ТРАНСФОРМАТОР БЕЗОПАСН. iTR 40ВА 12/24В"]
[null,"15222","A9A15222","PTFDA","ТРАНСФОРМАТОР БЕЗОПАСН. iTR 63ВА 12/24В"]
[null,"15306","A9A15306","PTFDA","ЩИТ.РОЗ. iPC DIN 2П+T 16A 250В"]
[null,"15307","A9A15307","PTFDA","ЩИТ.РОЗ. iPC DIN 2П+T 16A 250В С ИНД"]
[null,"15310","A9A15310","PTFDA","ЩИТ.РОЗ. iPC DIN 2П+T 16A 250В НЕМ"]
[null,"15404","A9C15404","PTFDA","МОДУЛЬ ЦЕНТРАЛЬНОГО УПРАВЛЕНИЯ iATLc 24-240В АС ДЛ"]
[null,"15405","A9C15405","PTFDA","МОДУЛЬ СИГНАЛИЗАЦИИ iATLs 24-240В АС/DC ДЛЯ iTL"]
[null,"15409","A9C15409","PTFDA","МОДУЛЬ ЦЕНТРАЛЬНОГО УПРАВЛЕНИЯ И СИГНАЛИЗАЦИИ iATL"]
[null,"15410","A9C15410","PTFDA","МОДУЛЬ МНОГОУРОВНЕГО ЦЕНТРАЛЬНОГО УПРАВЛЕНИЯ iATLc"]
[null,"15412","A9C15412","PTFDA","МОДУЛЬ ПОШАГОВОГО УПРАВЛЕНИЯ iATL4 230В АС 50-60ГЦ"]
[null,"15413","A9C15413","PTFDA","МОДУЛЬ ДЛЯ КНОПКИ С ПОДСВЕТКОЙ iATLz 130-240В АС Д"]
[null,"15414","A9C15414","PTFDA","МОДУЛЬ УПРАВЛЕНИЯ ПОСТОЯННЫМИ КОМАНДАМИ iATLm 12-2"]
[null,"15419","A9C15419","PTFDA","iATEt МОДУЛЬ ЗАДЕРЖКИ ВРЕМ. 24..240В AC"]
[null,"15500","A9C30815","PTFDA","ИМПУЛЬСНОЕ РЕЛЕ iTLI 16A 1НО 1НЗ 230В АС 50-60ГЦ 1"]
[null,"15502","A9C30215","PTFDA","ИМПУЛЬСНОЕ РЕЛЕ iTLI 16A 1НО 1НЗ 48В АС 50-60ГЦ 24"]
[null,"15503","A9C30115","PTFDA","ИМПУЛЬСНОЕ РЕЛЕ iTLI 16A 1НО 1НЗ 24В АС 50-60ГЦ 12"]
[null,"15505","A9C32836","PTFDA","БЛОК РАСШИРЕНИЯ iETL 32A 1НО 230В АС 50-60ГЦ 110В"]
[null,"15510","A9C30811","PTFDA","ИМПУЛЬСНОЕ РЕЛЕ iTL16A 1НО 230В АС 110В DC 50-60ГЦ"]
[null,"15511","A9C30311","PTFDA","ИМПУЛЬСНОЕ РЕЛЕ iTL16A 1НО 130В АС 48В DC 50-60ГЦ"]
[null,"15512","A9C30211","PTFDA","ИМПУЛЬСНОЕ РЕЛЕ iTL16A 1НО 48В АС 24В DC 50-60ГЦ"]
[null,"15513","A9C30111","PTFDA","ИМПУЛЬСНОЕ РЕЛЕ iTL16A 1НО 24В АС 50-60ГЦ 12В DC"]
[null,"15514","A9C30011","PTFDA","ИМПУЛЬСНОЕ РЕЛЕ iTL16A 1НО 12В АС 50-60ГЦ 6В DC"]
[null,"15515","A9C30831","PTFDA","ИМПУЛЬСНОЕ РЕЛЕ iTL 32A 1НО 230В АС 50-60ГЦ 110В D"]
[null,"15516","A9C34811","PTFDA","ИМПУЛЬСНОЕ РЕЛЕ С УПРАВЛЕНИЕМ ПОСТОЯННЫМИ КОМАНДАМ"]
[null,"15517","A9C32811","PTFDA","ИМПУЛЬСНОЕ РЕЛЕ С СИГНАЛИЗАЦИЕЙ iTLs 16A 1НО 230В"]
[null,"15518","A9C33811","PTFDA","ИМПУЛЬСНОЕ РЕЛЕ С ЦЕНТРАЛЬНЫМ УПРАВЛЕНИЕМ iTLc 16A"]
[null,"15520","A9C30812","PTFDA","ИМПУЛЬСНОЕ РЕЛЕ iTL16A 2НО 230В АС 50-60ГЦ 110В DC"]
[null,"15521","A9C30312","PTFDA","ИМПУЛЬСНОЕ РЕЛЕ iTL16A 2НО 130В АС 50-60ГЦ 48В DC"]
[null,"15522","A9C30212","PTFDA","ИМПУЛЬСНОЕ РЕЛЕ iTL16A 2НО 48В АС 50-60ГЦ 24В DC"]
[null,"15523","A9C30112","PTFDA","ИМПУЛЬСНОЕ РЕЛЕ iTL16A 2НО 24В АС 50-60ГЦ 12В DC"]
[null,"15524","A9C30012","PTFDA","ИМПУЛЬСНОЕ РЕЛЕ iTL16A 2НО 12В АС 50-60ГЦ 6В DC"]
[null,"15525","A9C33111","PTFDA","ИМПУЛЬСНОЕ РЕЛЕ С ЦЕНТРАЛЬНЫМ УПРАВЛЕНИЕМ iTLc 16A"]
[null,"15526","A9C33211","PTFDA","ИМПУЛЬСНОЕ РЕЛЕ С ЦЕНТРАЛЬНЫМ УПРАВЛЕНИЕМ iTLc 16A"]
[null,"15528","A9C32211","PTFDA","ИМПУЛЬСНОЕ РЕЛЕ С СИГНАЛИЗАЦИЕЙ iTLs 16A 1НО 48В А"]
[null,"15530","A9C32816","PTFDA","БЛОК РАСШИРЕНИЯ iETL16A 2НО 230В АС 50-60ГЦ 110В D"]
[null,"15531","A9C32316","PTFDA","БЛОК РАСШИРЕНИЯ iETL16A 2НО 130В АС 50-60ГЦ 48В DC"]
[null,"15532","A9C32216","PTFDA","БЛОК РАСШИРЕНИЯ iETL16A 2НО 48В АС 50-60ГЦ 24В DC"]
[null,"15533","A9C32116","PTFDA","БЛОК РАСШИРЕНИЯ iETL16A 2НО 24В АС 50-60ГЦ 12В DC"]
[null,"15534","A9C32016","PTFDA","БЛОК РАСШИРЕНИЯ iETL16A 2НО 12В АС 50-60ГЦ 6В DC Д"]
[null,"15581","A9L15581","PTFDA","ОГРАНИЧИТЕЛЬ ПЕРЕНАПРЯЖЕНИЯ iPF 65 65kA 340В 3П"]
[null,"15582","A9L15582","PTFDA","ОГРАНИЧИТЕЛЬ ПЕРЕНАПРЯЖЕНИЯ iPF 40 40kA 340В 3П"]
[null,"15584","A9L15584","PTFDA","ОГРАНИЧИТЕЛЬ ПЕРЕНАПРЯЖЕНИЯ iPF 65 65kA 340В 2П"]
[null,"15585","A9L15585","PTFDA","ОГРАНИЧИТЕЛЬ ПЕРЕНАПРЯЖЕНИЯ iPF 65r 65kA 340В 4П С"]
[null,"15587","A9L15587","PTFDA","ОГРАНИЧИТЕЛЬ ПЕРЕНАПРЯЖЕНИЯ iPF 40 40kA 340В 2П"]
[null,"15588","A9L15588","PTFDA","ОГРАНИЧИТЕЛЬ ПЕРЕНАПРЯЖЕНИЯ iPF 40 40kA 340В 4П"]
[null,"15592","A9L15592","PTFDA","ОГРАНИЧИТЕЛЬ ПЕРЕНАПРЯЖЕНИЯ iPF 20 20kA 340В 2П"]
[null,"15593","A9L15593","PTFDA","ОГРАНИЧИТЕЛЬ ПЕРЕНАПРЯЖЕНИЯ iPF 20 20kA 340В 4П"]
[null,"15595","A9L15595","PTFDA","ОГРАНИЧИТЕЛЬ ПЕРЕНАПРЯЖЕНИЯ iPF 8 8kA 340В 2П"]
[null,"15596","A9L15596","PTFDA","ОГРАНИЧИТЕЛЬ ПЕРЕНАПРЯЖЕНИЯ iPF 8 8kA 340В 4П"]
[null,"15597","A9L15597","PTFDA","ОГРАНИЧИТЕЛЬ ПЕРЕНАПРЯЖЕНИЯ iPF 20 20kA 340В 3П"]
[null,"15598","A9L15598","PTFDA","ОГРАНИЧИТЕЛЬ ПЕРЕНАПРЯЖЕНИЯ iPF 8 8kA 340В 3П"]
[null,"15686","A9L15686","PTFDA","ОГРАНИЧИТЕЛЬ ПЕРЕНАПРЯЖЕНИЯ iPF 40 40kA 340В 1П"]
[null,"15694","A9L15694","PTFDA","ОГРАНИЧИТЕЛЬ ПЕРЕНАПРЯЖЕНИЯ iPF 8 8kA 340В 1П"]
[null,"15956","A9C22715","PTFDA","МОДУЛЬНЫЙ КОНТАКТОР iCT16A 1НО 1НЗ 230/240В АС 50Г"]
[null,"15957","A9C22712","PTFDA","МОДУЛЬНЫЙ КОНТАКТОР iCT16A 2НО  230/240В АС 50ГЦ"]
[null,"15958","A9C20731","PTFDA","МОДУЛЬНЫЙ КОНТАКТОР iCT25A 1НО  230/240В АС 50ГЦ"]
[null,"15959","A9C20732","PTFDA","МОДУЛЬНЫЙ КОНТАКТОР iCT25A 2НО  230/240В АС 50ГЦ"]
[null,"15960","A9C20736","PTFDA","МОДУЛЬНЫЙ КОНТАКТОР iCT25A  2НЗ 230/240В АС 50ГЦ"]
[null,"15961","A9C20833","PTFDA","МОДУЛЬНЫЙ КОНТАКТОР iCT25A 3НО  220/240В АС 50ГЦ"]
[null,"15962","A9C20834","PTFDA","МОДУЛЬНЫЙ КОНТАКТОР iCT25A 4НО  220/240В АС 50ГЦ"]
[null,"15963","A9C20837","PTFDA","МОДУЛЬНЫЙ КОНТАКТОР iCT25A  4НЗ 220/240В АС 50ГЦ"]
[null,"15964","A9C20838","PTFDA","МОДУЛЬНЫЙ КОНТАКТОР iCT25A 2НО 2НЗ 220/240В АС 50Г"]
[null,"15966","A9C20842","PTFDA","МОДУЛЬНЫЙ КОНТАКТОР iCT40A 2НО  220/240В АС 50ГЦ"]
[null,"15967","A9C20843","PTFDA","МОДУЛЬНЫЙ КОНТАКТОР iCT40A 3НО  220/240В АС 50ГЦ"]
[null,"15968","A9C20844","PTFDA","МОДУЛЬНЫЙ КОНТАКТОР iCT40A 4НО  220/240В АС 50ГЦ"]
[null,"15969","A9C20847","PTFDA","МОДУЛЬНЫЙ КОНТАКТОР iCT40A  4НЗ 220/240В АС 50ГЦ"]
[null,"15971","A9C20862","PTFDA","МОДУЛЬНЫЙ КОНТАКТОР iCT63A 2НО  220/240В АС 50ГЦ"]
[null,"15972","A9C20863","PTFDA","МОДУЛЬНЫЙ КОНТАКТОР iCT63A 3НО  220/240В АС 50ГЦ"]
[null,"15973","A9C20864","PTFDA","МОДУЛЬНЫЙ КОНТАКТОР iCT63A 4НО  220/240В АС 50ГЦ"]
[null,"15974","A9C20867","PTFDA","МОДУЛЬНЫЙ КОНТАКТОР iCT63A  4НЗ 220/240В АС 50ГЦ"]
[null,"15975","A9C20868","PTFDA","МОДУЛЬНЫЙ КОНТАКТОР iCT63A 2НО 2НЗ 220/240В АС 50Г"]
[null,"15977","A9C20882","PTFDA","МОДУЛЬНЫЙ КОНТАКТОР iCT100A 2НО  220/240В АС 50ГЦ"]
[null,"15978","A9C20884","PTFDA","МОДУЛЬНЫЙ КОНТАКТОР iCT100A 4НО  220/240В АС 50ГЦ"]
[null,"15981","A9C21732","PTFDA","МОДУЛЬНЫЙ КОНТАКТОР С РУЧНЫМ УПРАВЛЕНИЕМ iCT25A 2Н"]
[null,"15982","A9C21833","PTFDA","МОДУЛЬНЫЙ КОНТАКТОР С РУЧНЫМ УПРАВЛЕНИЕМ iCT25A 3Н"]
[null,"15983","A9C21834","PTFDA","МОДУЛЬНЫЙ КОНТАКТОР С РУЧНЫМ УПРАВЛЕНИЕМ iCT25A 4Н"]
[null,"15984","A9C21842","PTFDA","МОДУЛЬНЫЙ КОНТАКТОР С РУЧНЫМ УПРАВЛЕНИЕМ iCT40A 2Н"]
[null,"15986","A9C21844","PTFDA","МОДУЛЬНЫЙ КОНТАКТОР С РУЧНЫМ УПРАВЛЕНИЕМ iCT40A 4Н"]
[null,"15987","A9C21862","PTFDA","МОДУЛЬНЫЙ КОНТАКТОР С РУЧНЫМ УПРАВЛЕНИЕМ iCT63A 2Н"]
[null,"15988","A9C21864","PTFDA","МОДУЛЬНЫЙ КОНТАКТОР С РУЧНЫМ УПРАВЛЕНИЕМ iCT63A 4Н"]
[null,"16020","A9C20132","PTFDA","МОДУЛЬНЫЙ КОНТАКТОР iCT25A 2НО  24В АС 50ГЦ"]
[null,"16022","A9C20134","PTFDA","МОДУЛЬНЫЙ КОНТАКТОР iCT25A 4НО  24В АС 50ГЦ"]
[null,"16023","A9C20137","PTFDA","МОДУЛЬНЫЙ КОНТАКТОР iCT25A  4НЗ 24В АС 50ГЦ"]
[null,"16024","A9C20162","PTFDA","МОДУЛЬНЫЙ КОНТАКТОР iCT63A 2НО  24В АС 50ГЦ"]
[null,"16025","A9C20164","PTFDA","МОДУЛЬНЫЙ КОНТАКТОР iCT63A 4НО  24В АС 50ГЦ"]
[null,"16026","A9C20167","PTFDA","МОДУЛЬНЫЙ КОНТАКТОР iCT63A  4НЗ 24В АС 50ГЦ"]
[null,"16110","A9C22011","PTFDA","МОДУЛЬНЫЙ КОНТАКТОР iCT16A 1НО 12В АС 50ГЦ"]
[null,"16111","A9C22111","PTFDA","МОДУЛЬНЫЙ КОНТАКТОР iCT16A 1НО  24В АС 50ГЦ"]
[null,"16114","A9C22012","PTFDA","МОДУЛЬНЫЙ КОНТАКТОР iCT16A 2НО  12В АС 50ГЦ"]
[null,"16115","A9C22112","PTFDA","МОДУЛЬНЫЙ КОНТАКТОР iCT16A 2НО  24В АС 50ГЦ"]
[null,"16120","A9C22813","PTFDA","МОДУЛЬНЫЙ КОНТАКТОР iCT16A 3НО  220/240В АС 50ГЦ"]
[null,"16124","A9C22814","PTFDA","МОДУЛЬНЫЙ КОНТАКТОР iCT16A 4НО  220/240В АС 50ГЦ"]
[null,"16125","A9C22015","PTFDA","МОДУЛЬНЫЙ КОНТАКТОР iCT16A 1НО 1НЗ 12В АС 50ГЦ"]
[null,"16126","A9C22115","PTFDA","МОДУЛЬНЫЙ КОНТАКТОР iCT16A 1НО 1НЗ 24В АС 50ГЦ"]
[null,"16130","A9C22818","PTFDA","МОДУЛЬНЫЙ КОНТАКТОР iCT16A 2НО 2НЗ 220/240В АС 50Г"]
[null,"16900","A9R11491","PTFDA","ДИФФ.ВЫКЛ.НАГР. iID 4П 100A 30MA AC-ТИП"]
[null,"16901","A9R12491","PTFDA","ДИФФ.ВЫКЛ.НАГР. iID 4П 100A 100mA AC-ТИП"]
[null,"18030","A9E18030","PTFDA","КНОПКА УПРАВЛЕНИЯ iPB СЕРАЯ 1НЗ"]
[null,"18031","A9E18031","PTFDA","КНОПКА УПРАВЛЕНИЯ iPB КРАСНАЯ 1НЗ"]
[null,"18032","A9E18032","PTFDA","КНОПКА УПРАВЛЕНИЯ iPB СЕРАЯ 1НО"]
[null,"18033","A9E18033","PTFDA","КНОПКА УПРАВЛЕНИЯ iPB СЕРАЯ 1НО+1НЗ"]
[null,"18034","A9E18034","PTFDA","КНОПКА УПРАВЛЕНИЯ iPB КРАСНАЯ/ЗЕЛЕНАЯ 1НЗ/1НО"]
[null,"18035","A9E18035","PTFDA","КНОПКА УПРАВЛЕНИЯ iPB СЕРАЯ/СЕРАЯ 1НО/1НО"]
[null,"18036","A9E18036","PTFDA","КНОПКА УПРАВЛЕНИЯ iPB 1НО СЕРАЯ+ЗЕЛЕНЫЙ ИНДИКАТОР"]
[null,"18037","A9E18037","PTFDA","КНОПКА УПР-Я iPB 1НЗ СЕР+КРАСН ИНДИК-Р"]
[null,"18038","A9E18038","PTFDA","КНОПКА УПРАВЛЕНИЯ iPB 1НО СЕРАЯ+ЗЕЛЕНЫЙ ИНДИКАТОР"]
[null,"18039","A9E18039","PTFDA","КНОПКА УПР iPB 1НЗ СЕР+КРАСН ИНД 12-48В"]
[null,"18320","A9E18320","PTFDA","СВЕТОВОЙ ИНДИКАТОР iIL КРАСНЫЙ 230В"]
[null,"18321","A9E18321","PTFDA","СВЕТОВОЙ ИНДИКАТОР iIL ЗЕЛЕНЫЙ 230В"]
[null,"18322","A9E18322","PTFDA","СВЕТОВОЙ ИНДИКАТОР iIL БЕЛЫЙ 230В"]
[null,"18323","A9E18323","PTFDA","СВЕТОВОЙ ИНДИКАТОР iIL СИНИЙ 230В"]
[null,"18324","A9E18324","PTFDA","СВЕТОВОЙ ИНДИКАТОР iIL ЖЕЛТЫЙ 230В"]
[null,"18325","A9E18325","PTFDA","СВЕТОВОЙ ИНДИКАТОР iIL КРАСНЫЙ+ЗЕЛЕНЫЙ 230В"]
[null,"18326","A9E18326","PTFDA","СВЕТОВОЙ ИНДИКАТОР iIL МИГАЮЩИЙ 230В"]
[null,"18327","A9E18327","PTFDA","СВЕТОВОЙ ИНДИКАТОР iIL ТРЕХФАЗНЫЙ"]
[null,"18328","A9E18328","PTFDA","СВЕТОВОЙ ИНДИКАТОР iIL БЕЛЫЙ+БЕЛЫЙ 230В"]
[null,"18330","A9E18330","PTFDA","СВЕТОВОЙ ИНДИКАТОР iIL КРАСНЫЙ 12-48В AC/DC"]
[null,"18331","A9E18331","PTFDA","СВЕТОВОЙ ИНДИКАТОР iIL ЗЕЛЕНЫЙ 12-48В AC/DC"]
[null,"18332","A9E18332","PTFDA","СВЕТОВОЙ ИНДИКАТОР iIL БЕЛЫЙ 12-48В AC/DC"]
[null,"18333","A9E18333","PTFDA","СВЕТОВОЙ ИНДИКАТОР iIL СИНИЙ 12-48В AC/DC"]
[null,"18334","A9E18334","PTFDA","СВЕТОВОЙ ИНДИКАТОР iIL ЖЕЛТЫЙ 12-48В AC/DC"]
[null,"18335","A9E18335","PTFDA","СВЕТОВОЙ ИНДИКАТОР iIL КРАСН + ЗЕЛ 12-48В AC/DC"]
[null,"18543","A9N18543","PTFDA","БЛОК ДИФФ.ЗАЩ. VIGI C120 4P 125A 300MA АС"]
[null,"18544","A9N18544","PTFDA","БЛОК ДИФФ.ЗАЩ. VIGI C120 2П 125A 300МА S AC"]
[null,"18545","A9N18545","PTFDA","БЛОК ДИФФ.ЗАЩ.VIGI C120 2П 125A 1000МА S AC"]
[null,"18546","A9N18546","PTFDA","БЛОК ДИФФ.ЗАЩ. VIGI C120 3П 125A 300МА S AC"]
[null,"18547","A9N18547","PTFDA","БЛОК ДИФФ.ЗАЩ.VIGI C120 3П 125A 1000МА S AC"]
[null,"18548","A9N18548","PTFDA","БЛОК ДИФФ.ЗАЩ. VIGI C120 4П 125A 300МА S AC"]
[null,"18549","A9N18549","PTFDA","БЛОК ДИФФ.ЗАЩ.VIGI C120 4П 125A 1000МА S AC"]
[null,"18563","A9N18563","PTFDA","БЛОК ДИФ.ЗАЩ.VIGI C120 2П 125A 30МА AC"]
[null,"18564","A9N18564","PTFDA","БЛОК ДИФФ.ЗАЩ. VIGI C120 2П 125A 300МА AC"]
[null,"18565","A9N18565","PTFDA","БЛОК ДИФФ.ЗАЩ. VIGI C120 2П 125A 500МА AC"]
[null,"18566","A9N18566","PTFDA","БЛОК ДИФФ.ЗАЩ. VIGI C120 3П 125A 30МА AC"]
[null,"18567","A9N18567","PTFDA","БЛОК ДИФФ.ЗАЩ. VIGI C120 3П 125A 300МА AC"]
[null,"18568","A9N18568","PTFDA","БЛОК ДИФФ.ЗАЩ. VIGI C120 3П 125A 500МА AC"]
[null,"18569","A9N18569","PTFDA","БЛОК ДИФФ.ЗАЩ. VIGI C120 4П 125A 30МА AC"]
[null,"18570","A9N18570","PTFDA","БЛОК ДИФФ.ЗАЩ. VIGI C120 4П 125A 300МА AC"]
[null,"18571","A9N18571","PTFDA","БЛОК ДИФФ.ЗАЩ. VIGI C120 4П 125A 500МА AC"]
[null,"18572","A9N18572","PTFDA","БЛОК ДИФФ.ЗАЩ. VIGI C120 2П 125A 30МА A"]
[null,"18573","A9N18573","PTFDA","БЛОК ДИФФ.ЗАЩ. VIGI C120 2П 125A 300МА A"]
[null,"18574","A9N18574","PTFDA","БЛОК ДИФФ.ЗАЩ. VIGI C120 2П 125A 500МА A"]
[null,"18575","A9N18575","PTFDA","БЛОК ДИФФ.ЗАЩ. VIGI C120 3П 125A 30МА A"]
[null,"18576","A9N18576","PTFDA","БЛОК ДИФФ.ЗАЩ. VIGI C120 3П 125A 300МА A"]
[null,"18577","A9N18577","PTFDA","БЛОК ДИФФ.ЗАЩ. VIGI C120 3П 125A 500МА A"]
[null,"18578","A9N18578","PTFDA","БЛОК ДИФФ.ЗАЩ. VIGI C120 4П 125A 30МА A"]
[null,"18579","A9N18579","PTFDA","БЛОК ДИФФ.ЗАЩ. VIGI C120 4П 125A 300МА A"]
[null,"18580","A9N18580","PTFDA","БЛОК ДИФФ.ЗАЩ. VIGI C120 4П 125A 500МА A"]
[null,"18587","A9N18587","PTFDA","БЛОК ДИФФ.ЗАЩ. VIGI C120 4П 125A 300МА S A"]
[null,"18589","A9N18589","PTFDA","БЛОК ДИФФ.ЗАЩ.VIGI C120 4П 125A 1000МА S A"]
[null,"19650","A9D55604","PTFDA","ДИФ.АВТ. iDPN N VIGI 6KA 4A B 30MA AC"]
[null,"19651","A9D55606","PTFDA","ДИФ.АВТ. iDPN N VIGI 6KA 6A B 30MA AC"]
[null,"19653","A9D55610","PTFDA","ДИФ.АВТ. iDPN N VIGI 6KA 10A B 30MA AC"]
[null,"19655","A9D55616","PTFDA","ДИФ.АВТ. iDPN N VIGI 6KA 16A B 30MA AC"]
[null,"19656","A9D55620","PTFDA","ДИФ.АВТ. iDPN N VIGI 6KA 20A B 30MA AC"]
[null,"19657","A9D55625","PTFDA","ДИФ.АВТ. iDPN N VIGI 6KA 25A B 30MA AC"]
[null,"19658","A9D55632","PTFDA","ДИФ.АВТ. iDPN N VIGI 6KA 32A B 30MA AC"]
[null,"19659","A9D55640","PTFDA","ДИФ.АВТ. iDPN N VIGI 6KA 40A B 30MA AC"]
[null,"19661","A9D31606","PTFDA","ДИФ.АВТ. iDPN N VIGI 6KA 6A C 30MA AC"]
[null,"19665","A9D31616","PTFDA","ДИФ.АВТ. iDPN N VIGI 6KA 16A C 30MA AC"]
[null,"19666","A9D31620","PTFDA","ДИФ.АВТ. iDPN N VIGI 6KA 20A C 30MA AC"]
[null,"19667","A9D31625","PTFDA","ДИФ.АВТ. iDPN N VIGI 6KA 25A C 30MA AC"]
[null,"19668","A9D31632","PTFDA","ДИФ.АВТ. iDPN N VIGI 6KA 32A C 30MA AC"]
[null,"19669","A9D31640","PTFDA","ДИФ.АВТ. iDPN N VIGI 6KA 40A C 30MA AC"]
[null,"19671","A9D68606","PTFDA","ДИФ.АВТ. iDPN N VIGI 6KA 6A B 300MA AC"]
[null,"19673","A9D68610","PTFDA","ДИФ.АВТ. iDPN N VIGI 6KA 10A B 300MA AC"]
[null,"19675","A9D68616","PTFDA","ДИФ.АВТ. iDPN N VIGI 6KA 16A B 300MA AC"]
[null,"19676","A9D68620","PTFDA","ДИФ.АВТ. iDPN N VIGI 6KA 20A B 300MA AC"]
[null,"19677","A9D68625","PTFDA","ДИФ.АВТ. iDPN N VIGI 6KA 25A B 300MA AC"]
[null,"19678","A9D68632","PTFDA","ДИФ.АВТ. iDPN N VIGI 6KA 32A B 300MA AC"]
[null,"19679","A9D68640","PTFDA","ДИФ.АВТ. iDPN N VIGI 6KA 40A B 300MA AC"]
[null,"19681","A9D41606","PTFDA","ДИФ.АВТ. iDPN N VIGI 6KA 6A C 300MA AC"]
[null,"19683","A9D41610","PTFDA","ДИФ.АВТ. iDPN N VIGI 6KA 10A C 300MA AC"]
[null,"19685","A9D41616","PTFDA","ДИФ.АВТ. iDPN N VIGI 6KA 16A C 300MA AC"]
[null,"19686","A9D41620","PTFDA","ДИФ.АВТ. iDPN N VIGI 6KA 20A C 300MA AC"]
[null,"19687","A9D41625","PTFDA","ДИФ.АВТ. iDPN N VIGI 6KA 25A C 300MA AC"]
[null,"19688","A9D41632","PTFDA","ДИФ.АВТ. iDPN N VIGI 6KA 32A C 300MA AC"]
[null,"19689","A9D41640","PTFDA","ДИФ.АВТ. iDPN N VIGI 6KA 40A C 300MA AC"]
[null,"19781","A9D43606","PTFDA","ДИФ.АВТ. iDPN N VIGI 6KA 6A C 300MA Asi"]
[null,"19782","A9D43610","PTFDA","ДИФ.АВТ. iDPN N VIGI 6KA 10A C 300MA Asi"]
[null,"19784","A9D43616","PTFDA","ДИФ.АВТ. iDPN N VIGI 6KA 16A C 300MA Asi"]
[null,"19785","A9D43620","PTFDA","ДИФ.АВТ. iDPN N VIGI 6KA 20A C 300MA Asi"]
[null,"19786","A9D43625","PTFDA","ДИФ.АВТ. iDPN N VIGI 6KA 25A C 300MA Asi"]
[null,"19787","A9D43632","PTFDA","ДИФ.АВТ. iDPN N VIGI 6KA 32A C 300MA Asi"]
[null,"19788","A9D43640","PTFDA","ДИФ.АВТ. iDPN N VIGI 6KA 40A C 300MA Asi"]
[null,"23011","A9R44225","PTFDA","ДИФФ.ВЫКЛ.НАГР. iID 2П 25A 300mA AC-ТИП"]
[null,"23014","A9R41240","PTFDA","ДИФФ.ВЫКЛ.НАГР. iID 2П 40A 30mA AC-ТИП"]
[null,"23015","A9R12240","PTFDA","ДИФФ.ВЫКЛ.НАГР. iID 2П 40A 100mA AC-ТИП"]
[null,"23016","A9R44240","PTFDA","ДИФФ.ВЫКЛ.НАГР. iID 2П 40A 300mA AC-ТИП"]
[null,"23018","A9R41263","PTFDA","ДИФФ.ВЫКЛ.НАГР. iID 2П 63A 30mA AC-ТИП"]
[null,"23021","A9R44263","PTFDA","ДИФФ.ВЫКЛ.НАГР. iID 2П 63A 300mA AC-ТИП"]
[null,"23028","A9R15263","PTFDA","ДИФФ.ВЫКЛ.НАГР iID 2П 63A 300mA-S AC-ТИП"]
[null,"23030","A9R11280","PTFDA","ДИФФ.ВЫКЛ.НАГР. iID 2П 80A 30mA AC-ТИП"]
[null,"23032","A9R15280","PTFDA","ДИФФ.ВЫКЛ.НАГР. iID 2П 80A 300mA-S AC-ТИП"]
[null,"23034","A9R14291","PTFDA","ДИФФ.ВЫКЛ.НАГР. iID 2П 100A 300mA AC-ТИП"]
[null,"23035","A9R15291","PTFDA","ДИФФ.ВЫКЛ.НАГР. iID 2П 100A 300mA-S AC"]
[null,"23038","A9R41425","PTFDA","ДИФФ.ВЫКЛ.НАГР. iID 4П 25A 30mA AC-ТИП"]
[null,"23040","A9R44425","PTFDA","ДИФФ.ВЫКЛ.НАГР. iID 4П 25A 300mA AC-ТИП"]
[null,"23042","A9R41440","PTFDA","ДИФФ.ВЫКЛ.НАГР. iID 4П 40A 30mA AC-ТИП"]
[null,"23045","A9R44440","PTFDA","ДИФФ.ВЫКЛ.НАГР. iID 4П 40A 300mA AC-ТИП"]
[null,"23047","A9R41463","PTFDA","ДИФФ.ВЫКЛ.НАГР. iID 4П 63A 30mA AC-ТИП"]
[null,"23049","A9R44463","PTFDA","ДИФФ.ВЫКЛ.НАГР. iID 4П 63A 300mA AC-ТИП"]
[null,"23054","A9R14480","PTFDA","ДИФФ.ВЫКЛ.НАГР. iID 4П 80A 300mA AC-ТИП"]
[null,"23056","A9R14491","PTFDA","ДИФФ.ВЫКЛ.НАГР. iID 4П 100A 300mA AC-ТИП"]
[null,"23059","A9R15491","PTFDA","ДИФФ.ВЫКЛ.НАГР. iID 4П 100A 300mA-S AC"]
[null,"23062","A9R15440","PTFDA","ДИФФ.ВЫКЛ.НАГР iID 4П 40A 300mA-S AC-ТИП"]
[null,"23066","A9R15463","PTFDA","ДИФФ.ВЫКЛ.НАГР iID 4П 63A 300mA-S AC-ТИП"]
[null,"23069","A9R15480","PTFDA","ДИФФ.ВЫКЛ.НАГР iID 4П 80A 300mA-S AC-ТИП"]
[null,"23272","A9R24291","PTFDA","ДИФФ.ВЫКЛ.НАГР. iID 2П 100A 300mA A-ТИП"]
[null,"23279","A9R25291","PTFDA","ДИФФ.ВЫКЛ.НАГР iID 2П 100A 300mA-S A-ТИП"]
[null,"23284","A9R25480","PTFDA","ДИФФ.ВЫКЛ.НАГР. iID 4П 80A 300mA-S A-ТИП"]
[null,"23353","A9R20225","PTFDA","ДИФФ.ВЫКЛ.НАГР. iID 2П 25A 10mA A-ТИП"]
[null,"23354","A9R21225","PTFDA","ДИФФ.ВЫКЛ.НАГР. iID 2П 25A 30mA A-ТИП"]
[null,"23356","A9R24225","PTFDA","ДИФФ.ВЫКЛ.НАГР. iID 2П 25A 300mA A-ТИП"]
[null,"23358","A9R21240","PTFDA","ДИФФ.ВЫКЛ.НАГР. iID 2П 40A 30mA A-ТИП"]
[null,"23360","A9R24240","PTFDA","ДИФФ.ВЫКЛ.НАГР. iID 2П 40A 300mA A-ТИП"]
[null,"23362","A9R21263","PTFDA","ДИФФ.ВЫКЛ.НАГР. iID 2П 63A 30mA A-ТИП"]
[null,"23364","A9R24263","PTFDA","ДИФФ.ВЫКЛ.НАГР. iID 2П 63A 300mA A-ТИП"]
[null,"23370","A9R24263","PTFDA","ДИФФ.ВЫКЛ.НАГР. iID 2П 63A 300mA A-ТИП"]
[null,"23378","A9R21425","PTFDA","ДИФФ.ВЫКЛ.НАГР. iID 4П 25A 30mA A-ТИП"]
[null,"23380","A9R24425","PTFDA","ДИФФ.ВЫКЛ.НАГР. iID 4П 25A 300mA A-ТИП"]
[null,"23382","A9R21440","PTFDA","ДИФФ.ВЫКЛ.НАГР. iID 4П 40A 30mA A-ТИП"]
[null,"23384","A9R24440","PTFDA","ДИФФ.ВЫКЛ.НАГР. iID 4П 40A 300mA A-ТИП"]
[null,"23386","A9R21463","PTFDA","ДИФФ.ВЫКЛ.НАГР. iID 4П 63A 30mA A-ТИП"]
[null,"23388","A9R24463","PTFDA","ДИФФ.ВЫКЛ.НАГР. iID 4П 63A 300mA A-ТИП"]
[null,"23402","A9R25463","PTFDA","ДИФФ.ВЫКЛ.НАГР. iID 4П 63A 300mA-S A-ТИП"]
[null,"26479","A9A26479","PTFDA","iMSU РАСЦЕПИТЕЛЬ 230В АС U>255В (АКТИ 9)"]
[null,"26580","A9V10225","PTFDA","БЛОК ДИФФ. ЗАЩ. Vigi iC60 2П 25A 10mA AC-ТИП"]
[null,"26581","A9V41225","PTFDA","БЛОК ДИФФ. ЗАЩ. Vigi iC60 2П 25A 30mA AC-ТИП"]
[null,"26583","A9V44225","PTFDA","БЛОК ДИФФ. ЗАЩ. Vigi iC60 2П 25A 300mA AC-ТИП"]
[null,"26584","A9V16225","PTFDA","БЛОК ДИФФ. ЗАЩ. Vigi iC60 2П 25A 500mA AC-ТИП"]
[null,"26588","A9V41325","PTFDA","БЛОК ДИФФ. ЗАЩ. Vigi iC60 3П 25A 30mA AC-ТИП"]
[null,"26590","A9V44325","PTFDA","БЛОК ДИФФ. ЗАЩ. Vigi iC60 3П 25A 300mA AC-ТИП"]
[null,"26591","A9V16325","PTFDA","БЛОК ДИФФ. ЗАЩ. Vigi iC60 3П 25A 500mA AC-ТИП"]
[null,"26595","A9V41425","PTFDA","БЛОК ДИФФ. ЗАЩ. Vigi iC60 4П 25A 30mA AC-ТИП"]
[null,"26597","A9V44425","PTFDA","БЛОК ДИФФ. ЗАЩ. Vigi iC60 4П 25A 300mA AC-ТИП"]
[null,"26598","A9V16425","PTFDA","БЛОК ДИФФ. ЗАЩ. Vigi iC60 4П 25A 500mA AC-ТИП"]
[null,"26611","A9V41263","PTFDA","БЛОК ДИФФ. ЗАЩ. Vigi iC60 2П 63A 30mA AC-ТИП"]
[null,"26613","A9V44263","PTFDA","БЛОК ДИФФ. ЗАЩ. Vigi iC60 2П 63A 300mA AC-ТИП"]
[null,"26614","A9V16263","PTFDA","БЛОК ДИФФ. ЗАЩ. Vigi iC60 2П 63A 500mA AC-ТИП"]
[null,"26616","A9V25263","PTFDA","БЛОК ДИФФ. ЗАЩ. Vigi iC60 2П 63A 300mA-S A-ТИП"]
[null,"26620","A9V41363","PTFDA","БЛОК ДИФФ. ЗАЩ. Vigi iC60 3П 63A 30mA AC-ТИП"]
[null,"26622","A9V44363","PTFDA","БЛОК ДИФФ. ЗАЩ. Vigi iC60 3П 63A 300mA AC-ТИП"]
[null,"26626","A9V16363","PTFDA","БЛОК ДИФФ. ЗАЩ. Vigi iC60 3П 63A 500mA AC-ТИП"]
[null,"26631","A9V25363","PTFDA","БЛОК ДИФФ. ЗАЩ. Vigi iC60 3П 63A 300mA-S A-ТИП"]
[null,"26643","A9V41463","PTFDA","БЛОК ДИФФ. ЗАЩ. Vigi iC60 4П 63A 30mA AC-ТИП"]
[null,"26645","A9V44463","PTFDA","БЛОК ДИФФ. ЗАЩ. Vigi iC60 4П 63A 300mA AC-ТИП"]
[null,"26648","A9V25463","PTFDA","БЛОК ДИФФ. ЗАЩ. Vigi iC60 4П 63A 300mA-S A-ТИП"]
[null,"26680","A9V22225","PTFDA","БЛОК ДИФФ. ЗАЩ. Vigi iC60 2П 25A 100mA A-ТИП"]
[null,"26687","A9V22325","PTFDA","БЛОК ДИФФ. ЗАЩ. Vigi iC60 3П 25A 100mA A-ТИП"]
[null,"26694","A9V22425","PTFDA","БЛОК ДИФФ. ЗАЩ. Vigi iC60 4П 25A 100mA A-ТИП"]
[null,"26743","A9V51225","PTFDA","БЛОК ДИФФ. ЗАЩ. Vigi iC60 2П 25A 30mA A-ТИП"]
[null,"26745","A9V54225","PTFDA","БЛОК ДИФФ. ЗАЩ. Vigi iC60 2П 25A 300mA A-ТИП"]
[null,"26746","A9V26225","PTFDA","БЛОК ДИФФ. ЗАЩ. Vigi iC60 2П 25A 500mA A-ТИП"]
[null,"26753","A9V26325","PTFDA","БЛОК ДИФФ. ЗАЩ. Vigi iC60 3П 25A 500mA A-ТИП"]
[null,"26757","A9V51425","PTFDA","БЛОК ДИФФ. ЗАЩ. Vigi iC60 4П 25A 30mA A-ТИП"]
[null,"26759","A9V54425","PTFDA","БЛОК ДИФФ. ЗАЩ. Vigi iC60 4П 25A 300mA A-ТИП"]
[null,"26760","A9V26425","PTFDA","БЛОК ДИФФ. ЗАЩ. Vigi iC60 4П 25A 500mA A-ТИП"]
[null,"26773","A9V51263","PTFDA","БЛОК ДИФФ. ЗАЩ. Vigi iC60 2П 63A 30mA A-ТИП"]
[null,"26775","A9V54263","PTFDA","БЛОК ДИФФ. ЗАЩ. Vigi iC60 2П 63A 300mA A-ТИП"]
[null,"26776","A9V26263","PTFDA","БЛОК ДИФФ. ЗАЩ. Vigi iC60 2П 63A 500mA A-ТИП"]
[null,"26784","A9V51363","PTFDA","БЛОК ДИФФ. ЗАЩ. Vigi iC60 3П 63A 30mA A-ТИП"]
[null,"26791","A9V26363","PTFDA","БЛОК ДИФФ. ЗАЩ. Vigi iC60 3П 63A 500mA A-ТИП"]
[null,"26798","A9V51463","PTFDA","БЛОК ДИФФ. ЗАЩ. Vigi iC60 4П 63A 30mA A-ТИП"]
[null,"26800","A9V54463","PTFDA","БЛОК ДИФФ. ЗАЩ. Vigi iC60 4П 63A 300mA A-ТИП"]
[null,"26801","A9V26463","PTFDA","БЛОК ДИФФ. ЗАЩ. Vigi iC60 4П 63A 500mA A-ТИП"]
[null,"A9L16557","A9L65501","PTFDA","УЗИП Т2 iPRD 65r 65kA 350В 1П+N СИГНАЛ"]
[null,"A9L16559","A9L65601","PTFDA","УЗИП Т2 iPRD 65r 65kA 350В 3П+N СИГНАЛ"]
[null,"A9L16562","A9L40501","PTFDA","УЗИП Т2 iPRD 40r 40kA 350В 1П+N СИГНАЛ"]
[null,"A9L16564","A9L40601","PTFDA","УЗИП Т2 iPRD 40r 40kA 350В 3П+N СИГНАЛ"]
[null,"A9L16672","A9L20501","PTFDA","УЗИП Т2 iPRD 20r 20kA 350В 1П+N СИГНАЛ"]
[null,"A9L16674","A9L20601","PTFDA","УЗИП Т2 iPRD 20r 20kA 350В 3П+N СИГНАЛ"]
[null,"A9L16677","A9L08501","PTFDA","УЗИП Т3 iPRD 8r 8kA 350В 1П+N СИГНАЛ"]
[null,"A9L16679","A9L08601","PTFDA","УЗИП Т3 iPRD 8r 8kA 350В 3П+N СИГНАЛ"]
[null,"15005","A9S60120","PTFDB","ВЫКЛЮЧАТЕЛЬ НАГРУЗКИ iSW 1П 20A"]
[null,"15006","A9S60220","PTFDB","ВЫКЛЮЧАТЕЛЬ НАГРУЗКИ iSW 2П 20A"]
[null,"15009","A9S60132","PTFDB","ВЫКЛЮЧАТЕЛЬ НАГРУЗКИ iSW 1П 32A"]
[null,"15010","A9S60232","PTFDB","ВЫКЛЮЧАТЕЛЬ НАГРУЗКИ iSW 2П 32A"]
[null,"15011","A9S60332","PTFDB","ВЫКЛЮЧАТЕЛЬ НАГРУЗКИ iSW 3П 32A"]
[null,"15012","A9S60432","PTFDB","ВЫКЛЮЧАТЕЛЬ НАГРУЗКИ iSW 4П 32A"]
[null,"15013","A9S60163","PTFDB","ВЫКЛЮЧАТЕЛЬ НАГРУЗКИ iSW 1П 63A"]
[null,"15014","A9S60263","PTFDB","ВЫКЛЮЧАТЕЛЬ НАГРУЗКИ iSW 2П 63A"]
[null,"15015","A9S60363","PTFDB","ВЫКЛЮЧАТЕЛЬ НАГРУЗКИ iSW 3П 63A"]
[null,"15016","A9S60463","PTFDB","ВЫКЛЮЧАТЕЛЬ НАГРУЗКИ iSW 4П 63A"]
[null,"15057","A9S60192","PTFDB","ВЫКЛЮЧАТЕЛЬ НАГРУЗКИ iSW 1П 125A"]
[null,"15058","A9S60292","PTFDB","ВЫКЛЮЧАТЕЛЬ НАГРУЗКИ iSW 2П 125A"]
[null,"15059","A9S60392","PTFDB","ВЫКЛЮЧАТЕЛЬ НАГРУЗКИ iSW 3П 125A"]
[null,"15060","A9S60492","PTFDB","ВЫКЛЮЧАТЕЛЬ НАГРУЗКИ iSW 4П 125A"]
[null,"15090","A9S60191","PTFDB","ВЫКЛЮЧАТЕЛЬ НАГРУЗКИ iSW 1П 100A"]
[null,"15091","A9S60291","PTFDB","ВЫКЛЮЧАТЕЛЬ НАГРУЗКИ iSW 2П 100A"]
[null,"15092","A9S60391","PTFDB","ВЫКЛЮЧАТЕЛЬ НАГРУЗКИ iSW 3П 100A"]
[null,"15093","A9S60491","PTFDB","ВЫКЛЮЧАТЕЛЬ НАГРУЗКИ iSW 4П 100A"]
[null,"18070","A9E18070","PTFDB","ПЕРЕКЛЮЧАТЕЛЬ iSSW 2 ПОЛ. 1 ПЕРЕК. КОНТ."]
[null,"18071","A9E18071","PTFDB","ПЕРЕКЛЮЧАТЕЛЬ iSSW 2 ПОЛ. 2 ПЕРЕК. КОНТ."]
[null,"18072","A9E18072","PTFDB","ПЕРЕКЛЮЧАТЕЛЬ iSSW 2 ПОЛ. 1НО+1НЗ"]
[null,"18073","A9E18073","PTFDB","ПЕРЕКЛЮЧАТЕЛЬ iSSW 3 ПОЛ. 1 ПЕРЕК. КОНТ."]
[null,"18074","A9E18074","PTFDB","ПЕРЕКЛЮЧАТЕЛЬ iSSW 3 ПОЛ. 2 ПЕРЕК. КОНТ."]
[null,"18340","A9N18340","PTFDB","АВТОМАТИЧЕСКИЙ ВЫКЛ. C120N 1П 63A B"]
[null,"18341","A9N18341","PTFDB","АВТОМАТИЧЕСКИЙ ВЫКЛ. C120N 1П 80A B"]
[null,"18342","A9N18342","PTFDB","АВТОМАТИЧЕСКИЙ ВЫКЛ. C120N 1П 100A B"]
[null,"18343","A9N18343","PTFDB","АВТОМАТИЧЕСКИЙ ВЫКЛ. C120N 1П 125A B"]
[null,"18344","A9N18344","PTFDB","АВТОМАТИЧЕСКИЙ ВЫКЛ. C120N 2П 63A B"]
[null,"18345","A9N18345","PTFDB","АВТОМАТИЧЕСКИЙ ВЫКЛ. C120N 2П 80A B"]
[null,"18346","A9N18346","PTFDB","АВТОМАТИЧЕСКИЙ ВЫКЛ. C120N 2П 100A B"]
[null,"18347","A9N18347","PTFDB","АВТОМАТИЧЕСКИЙ ВЫКЛ. C120N 2П 125A B"]
[null,"18348","A9N18348","PTFDB","АВТОМАТИЧЕСКИЙ ВЫКЛ. C120N 3П 63A B"]
[null,"18349","A9N18349","PTFDB","АВТОМАТИЧЕСКИЙ ВЫКЛ. C120N 3П 80A B"]
[null,"18350","A9N18350","PTFDB","АВТОМАТИЧЕСКИЙ ВЫКЛ. C120N 3П 100A B"]
[null,"18351","A9N18351","PTFDB","АВТОМАТИЧЕСКИЙ ВЫКЛ. C120N 3П 125A B"]
[null,"18352","A9N18352","PTFDB","АВТОМАТИЧЕСКИЙ ВЫКЛ. C120N 4П 63A B"]
[null,"18353","A9N18353","PTFDB","АВТОМАТИЧЕСКИЙ ВЫКЛ. C120N 4П 80A B"]
[null,"18354","A9N18354","PTFDB","АВТОМАТИЧЕСКИЙ ВЫКЛ. C120N 4П 100A B"]
[null,"18355","A9N18355","PTFDB","АВТОМАТИЧЕСКИЙ ВЫКЛ. C120N 4П 125A B"]
[null,"18356","A9N18356","PTFDB","АВТОМАТИЧЕСКИЙ ВЫКЛ. C120N 1П 63A C"]
[null,"18357","A9N18357","PTFDB","АВТОМАТИЧЕСКИЙ ВЫКЛ. C120N 1П 80A C"]
[null,"18358","A9N18358","PTFDB","АВТОМАТИЧЕСКИЙ ВЫКЛ. C120N 1П 100A C"]
[null,"18359","A9N18359","PTFDB","АВТОМАТИЧЕСКИЙ ВЫКЛ. C120N 1П 125A C"]
[null,"18360","A9N18360","PTFDB","АВТОМАТИЧЕСКИЙ ВЫКЛ. C120N 2П 63A C"]
[null,"18361","A9N18361","PTFDB","АВТОМАТИЧЕСКИЙ ВЫКЛ. C120N 2П 80A C"]
[null,"18362","A9N18362","PTFDB","АВТОМАТИЧЕСКИЙ ВЫКЛ. C120N 2П 100A C"]
[null,"18363","A9N18363","PTFDB","АВТОМАТИЧЕСКИЙ ВЫКЛ. C120N 2П 125A C"]
[null,"18364","A9N18364","PTFDB","АВТОМАТИЧЕСКИЙ ВЫКЛ. C120N 3П 63A C"]
[null,"18365","A9N18365","PTFDB","АВТОМАТИЧЕСКИЙ ВЫКЛ. C120N 3П 80A C"]
[null,"18367","A9N18367","PTFDB","АВТОМАТИЧЕСКИЙ ВЫКЛ. C120N 3П 100A C"]
[null,"18369","A9N18369","PTFDB","АВТОМАТИЧЕСКИЙ ВЫКЛ. C120N 3П 125A C"]
[null,"18371","A9N18371","PTFDB","АВТОМАТИЧЕСКИЙ ВЫКЛ. C120N 4П 63A C"]
[null,"18372","A9N18372","PTFDB","АВТОМАТИЧЕСКИЙ ВЫКЛ. C120N 4П 80A C"]
[null,"18374","A9N18374","PTFDB","АВТОМАТИЧЕСКИЙ ВЫКЛ. C120N 4П 100A C"]
[null,"18376","A9N18376","PTFDB","АВТОМАТИЧЕСКИЙ ВЫКЛ. C120N 4П 125A C"]
[null,"18378","A9N18378","PTFDB","АВТОМАТИЧЕСКИЙ ВЫКЛ. C120N 1П 63A D"]
[null,"18379","A9N18379","PTFDB","АВТОМАТИЧЕСКИЙ ВЫКЛ. C120N 1П 80A D"]
[null,"18380","A9N18380","PTFDB","АВТОМАТИЧЕСКИЙ ВЫКЛ. C120N 1П 100A D"]
[null,"18381","A9N18381","PTFDB","АВТОМАТИЧЕСКИЙ ВЫКЛ. C120N 1П 125A D"]
[null,"18382","A9N18382","PTFDB","АВТОМАТИЧЕСКИЙ ВЫКЛ. C120N 2П 63A D"]
[null,"18383","A9N18383","PTFDB","АВТОМАТИЧЕСКИЙ ВЫКЛ. C120N 2П 80A D"]
[null,"18384","A9N18384","PTFDB","АВТОМАТИЧЕСКИЙ ВЫКЛ. C120N 2П 100A D"]
[null,"18385","A9N18385","PTFDB","АВТОМАТИЧЕСКИЙ ВЫКЛ. C120N 2П 125A D"]
[null,"18386","A9N18386","PTFDB","АВТОМАТИЧЕСКИЙ ВЫКЛ. C120N 3П 63A D"]
[null,"18387","A9N18387","PTFDB","АВТОМАТИЧЕСКИЙ ВЫКЛ. C120N 3П 80A D"]
[null,"18388","A9N18388","PTFDB","АВТОМАТИЧЕСКИЙ ВЫКЛ. C120N 3П 100A D"]
[null,"18389","A9N18389","PTFDB","АВТОМАТИЧЕСКИЙ ВЫКЛ. C120N 3П 125A D"]
[null,"18390","A9N18390","PTFDB","АВТОМАТИЧЕСКИЙ ВЫКЛ. C120N 4П 63A D"]
[null,"18391","A9N18391","PTFDB","АВТОМАТИЧЕСКИЙ ВЫКЛ. C120N 4П 80A D"]
[null,"18392","A9N18392","PTFDB","АВТОМАТИЧЕСКИЙ ВЫКЛ. C120N 4П 100A D"]
[null,"18393","A9N18393","PTFDB","АВТОМАТИЧЕСКИЙ ВЫКЛ. C120N 4П 125A D"]
[null,"18401","A9N18401","PTFDB","АВТОМАТИЧЕСКИЙ ВЫКЛ. C120H 1П 63A B"]
[null,"18402","A9N18402","PTFDB","АВТОМАТИЧЕСКИЙ ВЫКЛ. C120H 1П 80A B"]
[null,"18403","A9N18403","PTFDB","АВТОМАТИЧЕСКИЙ ВЫКЛ. C120H 1П 100A B"]
[null,"18404","A9N18404","PTFDB","АВТОМАТИЧЕСКИЙ ВЫКЛ. C120H 1П 125A B"]
[null,"18412","A9N18412","PTFDB","АВТОМАТИЧЕСКИЙ ВЫКЛ. C120H 2П 63A B"]
[null,"18413","A9N18413","PTFDB","АВТОМАТИЧЕСКИЙ ВЫКЛ. C120H 2П 80A B"]
[null,"18414","A9N18414","PTFDB","АВТОМАТИЧЕСКИЙ ВЫКЛ. C120H 2П 100A B"]
[null,"18415","A9N18415","PTFDB","АВТОМАТИЧЕСКИЙ ВЫКЛ. C120H 2П 125A B"]
[null,"18423","A9N18423","PTFDB","АВТОМАТИЧЕСКИЙ ВЫКЛ. C120H 3П 63A B"]
[null,"18424","A9N18424","PTFDB","АВТОМАТИЧЕСКИЙ ВЫКЛ. C120H 3П 80A B"]
[null,"18425","A9N18425","PTFDB","АВТОМАТИЧЕСКИЙ ВЫКЛ. C120H 3П 100A B"]
[null,"18426","A9N18426","PTFDB","АВТОМАТИЧЕСКИЙ ВЫКЛ. C120H 3П 125A B"]
[null,"18434","A9N18434","PTFDB","АВТОМАТИЧЕСКИЙ ВЫКЛ. C120H 4П 63A B"]
[null,"18435","A9N18435","PTFDB","АВТОМАТИЧЕСКИЙ ВЫКЛ. C120H 4П 80A B"]
[null,"18436","A9N18436","PTFDB","АВТОМАТИЧЕСКИЙ ВЫКЛ. C120H 4П 100A B"]
[null,"18437","A9N18437","PTFDB","АВТОМАТИЧЕСКИЙ ВЫКЛ. C120H 4П 125A B"]
[null,"18445","A9N18445","PTFDB","АВТОМАТИЧЕСКИЙ ВЫКЛ. C120H 1П 63A C"]
[null,"18446","A9N18446","PTFDB","АВТОМАТИЧЕСКИЙ ВЫКЛ. C120H 1П 80A C"]
[null,"18447","A9N18447","PTFDB","АВТОМАТИЧЕСКИЙ ВЫКЛ. C120H 1П 100A C"]
[null,"18448","A9N18448","PTFDB","АВТОМАТИЧЕСКИЙ ВЫКЛ. C120H 1П 125A C"]
[null,"18456","A9N18456","PTFDB","АВТОМАТИЧЕСКИЙ ВЫКЛ. C120H 2П 63A C"]
[null,"18457","A9N18457","PTFDB","АВТОМАТИЧЕСКИЙ ВЫКЛ. C120H 2П 80A C"]
[null,"18458","A9N18458","PTFDB","АВТОМАТИЧЕСКИЙ ВЫКЛ. C120H 2П 100A C"]
[null,"18459","A9N18459","PTFDB","АВТОМАТИЧЕСКИЙ ВЫКЛ. C120H 2П 125A C"]
[null,"18467","A9N18467","PTFDB","АВТОМАТИЧЕСКИЙ ВЫКЛ. C120H 3П 63A C"]
[null,"18468","A9N18468","PTFDB","АВТОМАТИЧЕСКИЙ ВЫКЛ. C120H 3П 80A C"]
[null,"18469","A9N18469","PTFDB","АВТОМАТИЧЕСКИЙ ВЫКЛ. C120H 3П 100A C"]
[null,"18470","A9N18470","PTFDB","АВТОМАТИЧЕСКИЙ ВЫКЛ. C120H 3П 125A C"]
[null,"18478","A9N18478","PTFDB","АВТОМАТИЧЕСКИЙ ВЫКЛ. C120H 4П 63A C"]
[null,"18479","A9N18479","PTFDB","АВТОМАТИЧЕСКИЙ ВЫКЛ. C120H 4П 80A C"]
[null,"18480","A9N18480","PTFDB","АВТОМАТИЧЕСКИЙ ВЫКЛ. C120H 4П 100A C"]
[null,"18481","A9N18481","PTFDB","АВТОМАТИЧЕСКИЙ ВЫКЛ. C120H 4П 125A C"]
[null,"18489","A9N18489","PTFDB","АВТОМАТИЧЕСКИЙ ВЫКЛ. C120H 1П 63A D"]
[null,"18490","A9N18490","PTFDB","АВТОМАТИЧЕСКИЙ ВЫКЛ. C120H 1П 80A D"]
[null,"18491","A9N18491","PTFDB","АВТОМАТИЧЕСКИЙ ВЫКЛ. C120H 1П 100A D"]
[null,"18492","A9N18492","PTFDB","АВТОМАТИЧЕСКИЙ ВЫКЛ. C120H 1П 125A D"]
[null,"18500","A9N18500","PTFDB","АВТОМАТИЧЕСКИЙ ВЫКЛ. C120H 2П 63A D"]
[null,"18501","A9N18501","PTFDB","АВТОМАТИЧЕСКИЙ ВЫКЛ. C120H 2П 80A D"]
[null,"18502","A9N18502","PTFDB","АВТОМАТИЧЕСКИЙ ВЫКЛ. C120H 2П 100A D"]
[null,"18503","A9N18503","PTFDB","АВТОМАТИЧЕСКИЙ ВЫКЛ. C120H 2П 125A D"]
[null,"18511","A9N18511","PTFDB","АВТОМАТИЧЕСКИЙ ВЫКЛ. C120H 3П 63A D"]
[null,"18512","A9N18512","PTFDB","АВТОМАТИЧЕСКИЙ ВЫКЛ. C120H 3П 80A D"]
[null,"18513","A9N18513","PTFDB","АВТОМАТИЧЕСКИЙ ВЫКЛ. C120H 3П 100A D"]
[null,"18514","A9N18514","PTFDB","АВТОМАТИЧЕСКИЙ ВЫКЛ. C120H 3П 125A D"]
[null,"18522","A9N18522","PTFDB","АВТОМАТИЧЕСКИЙ ВЫКЛ. C120H 4П 63A D"]
[null,"18523","A9N18523","PTFDB","АВТОМАТИЧЕСКИЙ ВЫКЛ. C120H 4П 80A D"]
[null,"18524","A9N18524","PTFDB","АВТОМАТИЧЕСКИЙ ВЫКЛ. C120H 4П 100A D"]
[null,"18525","A9N18525","PTFDB","АВТОМАТИЧЕСКИЙ ВЫКЛ. C120H 4П 125A D"]
[null,"19260","A9N21552","PTFDB","АВТ. ВЫКЛ. iDPN N 6KA 1A C"]
[null,"19261","A9N21553","PTFDB","АВТ. ВЫКЛ. iDPN N 6KA 2A C"]
[null,"19262","A9N21554","PTFDB","АВТ. ВЫКЛ. iDPN N 6KA 3A C"]
[null,"19264","A9N21555","PTFDB","АВТ. ВЫКЛ. iDPN N 6KA 6A C"]
[null,"19266","A9N21556","PTFDB","АВТ. ВЫКЛ. iDPN N 6KA 10A C"]
[null,"19268","A9N21557","PTFDB","АВТ. ВЫКЛ. iDPN N 6KA 16A C"]
[null,"19269","A9N21558","PTFDB","АВТ. ВЫКЛ. iDPN N 6KA 20A C"]
[null,"19270","A9N21559","PTFDB","АВТ. ВЫКЛ. iDPN N 6KA 25A C"]
[null,"19271","A9N21560","PTFDB","АВТ. ВЫКЛ. iDPN N 6KA 32A C"]
[null,"19272","A9N21561","PTFDB","АВТ. ВЫКЛ. iDPN N 6KA 40A C"]
[null,"23555","A9F78106","PTFDB","АВТ. ВЫКЛ.iC60N 1П  6A  B"]
[null,"23556","A9F78110","PTFDB","АВТ. ВЫКЛ.iC60N 1П 10A  B"]
[null,"23557","A9F78116","PTFDB","АВТ. ВЫКЛ.iC60N 1П 16A  B"]
[null,"23559","A9F78120","PTFDB","АВТ. ВЫКЛ.iC60N 1П 20A  B"]
[null,"23560","A9F78125","PTFDB","АВТ. ВЫКЛ.iC60N 1П 25A  B"]
[null,"23561","A9F78132","PTFDB","АВТ. ВЫКЛ.iC60N 1П 32A  B"]
[null,"23562","A9F78140","PTFDB","АВТ. ВЫКЛ.iC60N 1П 40A  B"]
[null,"23571","A9F78206","PTFDB","АВТ. ВЫКЛ.iC60N 2П  6A  B"]
[null,"23572","A9F78210","PTFDB","АВТ. ВЫКЛ.iC60N 2П 10A  B"]
[null,"23573","A9F78216","PTFDB","АВТ. ВЫКЛ.iC60N 2П 16A  B"]
[null,"23574","A9F78220","PTFDB","АВТ. ВЫКЛ.iC60N 2П 20A  B"]
[null,"23575","A9F78225","PTFDB","АВТ. ВЫКЛ.iC60N 2П 25A  B"]
[null,"23577","A9F78232","PTFDB","АВТ. ВЫКЛ.iC60N 2П 32A  B"]
[null,"23578","A9F78240","PTFDB","АВТ. ВЫКЛ.iC60N 2П 40A  B"]
[null,"23586","A9F78306","PTFDB","АВТ. ВЫКЛ.iC60N 3П  6A  B"]
[null,"23587","A9F78310","PTFDB","АВТ. ВЫКЛ.iC60N 3П 10A  B"]
[null,"23589","A9F78316","PTFDB","АВТ. ВЫКЛ.iC60N 3П 16A  B"]
[null,"23590","A9F78320","PTFDB","АВТ. ВЫКЛ.iC60N 3П 20A  B"]
[null,"23591","A9F78325","PTFDB","АВТ. ВЫКЛ.iC60N 3П 25A  B"]
[null,"23592","A9F78332","PTFDB","АВТ. ВЫКЛ.iC60N 3П 32A  B"]
[null,"23593","A9F78340","PTFDB","АВТ. ВЫКЛ.iC60N 3П 40A  B"]
[null,"23602","A9F78406","PTFDB","АВТ. ВЫКЛ.iC60N 4П 6A B"]
[null,"23603","A9F78410","PTFDB","АВТ. ВЫКЛ.iC60N 4П 10A  B"]
[null,"23604","A9F78416","PTFDB","АВТ. ВЫКЛ.iC60N 4П 16A  B"]
[null,"23605","A9F78420","PTFDB","АВТ. ВЫКЛ.iC60N 4П 20A  B"]
[null,"23606","A9F78425","PTFDB","АВТ. ВЫКЛ.iC60N 4П 25A  B"]
[null,"23607","A9F78432","PTFDB","АВТ. ВЫКЛ.iC60N 4П 32A  B"]
[null,"23608","A9F78440","PTFDB","АВТ. ВЫКЛ.iC60N 4П 40A  B"]
[null,"23794","A9K24102","PTFDB","АВТ. ВЫКЛ.iK60 1П  2A  C"]
[null,"23796","A9K24104","PTFDB","АВТ. ВЫКЛ.iK60 1П 4A  C"]
[null,"23807","A9K24202","PTFDB","АВТ. ВЫКЛ.iK60 2П  2A  C"]
[null,"23809","A9K24204","PTFDB","АВТ. ВЫКЛ.iK60 2П  4A  C"]
[null,"23820","A9F74302","PTFDB","АВТ. ВЫКЛ.iC60N 3П  2A  C"]
[null,"23822","A9F74304","PTFDB","АВТ. ВЫКЛ.iC60N 3П 4A C"]
[null,"23833","A9F74402","PTFDB","АВТ. ВЫКЛ.iC60N 4П  2A  C"]
[null,"23835","A9F74404","PTFDB","АВТ. ВЫКЛ.iC60N 4П  4A  C"]
[null,"23849","A9K24106","PTFDB","АВТ. ВЫКЛ.iK60 1П 6A C"]
[null,"23850","A9K24110","PTFDB","АВТ. ВЫКЛ.iK60 1П 10A C"]
[null,"23851","A9K24116","PTFDB","АВТ. ВЫКЛ.iK60 1П 16A  C"]
[null,"23852","A9K24120","PTFDB","АВТ. ВЫКЛ.iK60 1П 20A  C"]
[null,"23853","A9K24125","PTFDB","АВТ. ВЫКЛ.iK60 1П 25A  C"]
[null,"23854","A9K24132","PTFDB","АВТ. ВЫКЛ.iK60 1П 32A  C"]
[null,"23855","A9K24140","PTFDB","АВТ. ВЫКЛ.iK60 1П 40A  C"]
[null,"23863","A9K24206","PTFDB","АВТ. ВЫКЛ.iK60 2П 6A C"]
[null,"23864","A9K24210","PTFDB","АВТ. ВЫКЛ.iK60 2П 10A C"]
[null,"23865","A9K24216","PTFDB","АВТ. ВЫКЛ.iK60 2П 16A  C"]
[null,"23866","A9K24220","PTFDB","АВТ. ВЫКЛ.iK60 2П 20A  C"]
[null,"23867","A9K24225","PTFDB","АВТ. ВЫКЛ.iK60 2П 25A  C"]
[null,"23868","A9K24232","PTFDB","АВТ. ВЫКЛ.iK60 2П 32A C"]
[null,"23869","A9K24240","PTFDB","АВТ. ВЫКЛ.iK60 2П 40A  C"]
[null,"23877","A9K24306","PTFDB","АВТ. ВЫКЛ.iK60 3П  6A  C"]
[null,"23878","A9K24310","PTFDB","АВТ. ВЫКЛ.iK60 3П 10A  C"]
[null,"23880","A9K24316","PTFDB","АВТ. ВЫКЛ.iK60 3П 16A  C"]
[null,"23881","A9K24320","PTFDB","АВТ. ВЫКЛ.iK60 3П 20A  C"]
[null,"23882","A9K24325","PTFDB","АВТ. ВЫКЛ.iK60 3П 25A  C"]
[null,"23885","A9K24332","PTFDB","АВТ. ВЫКЛ.iK60 3П 32A  C"]
[null,"23886","A9K24340","PTFDB","АВТ. ВЫКЛ.iK60 3П 40A  C"]
[null,"23900","A9K24406","PTFDB","АВТ. ВЫКЛ.iK60 4П  6A  C"]
[null,"23901","A9K24410","PTFDB","АВТ. ВЫКЛ.iK60 4П 10A  C"]
[null,"23902","A9K24416","PTFDB","АВТ. ВЫКЛ.iK60 4П 16A  C"]
[null,"23903","A9K24420","PTFDB","АВТ. ВЫКЛ.iK60 4П 20A  C"]
[null,"23904","A9K24425","PTFDB","АВТ. ВЫКЛ.iK60 4П 25A  C"]
[null,"23905","A9K24432","PTFDB","АВТ. ВЫКЛ.iK60 4П 32A  C"]
[null,"23906","A9K24440","PTFDB","АВТ. ВЫКЛ.iK60 4П 40A  C"]
[null,"24045","A9F73101","PTFDB","АВТ. ВЫКЛ.iC60N 1П  1A  B"]
[null,"24046","A9F73102","PTFDB","АВТ. ВЫКЛ.iC60N 1П 2A B"]
[null,"24047","A9F73103","PTFDB","АВТ. ВЫКЛ.iC60N 1П  3A  B"]
[null,"24048","A9F73104","PTFDB","АВТ. ВЫКЛ.iC60N 1П  4A  B"]
[null,"24049","A9F78106","PTFDB","АВТ. ВЫКЛ.iC60N 1П  6A  B"]
[null,"24050","A9F78110","PTFDB","АВТ. ВЫКЛ.iC60N 1П 10A  B"]
[null,"24051","A9F78116","PTFDB","АВТ. ВЫКЛ.iC60N 1П 16A  B"]
[null,"24052","A9F78120","PTFDB","АВТ. ВЫКЛ.iC60N 1П 20A  B"]
[null,"24053","A9F78125","PTFDB","АВТ. ВЫКЛ.iC60N 1П 25A  B"]
[null,"24054","A9F78132","PTFDB","АВТ. ВЫКЛ.iC60N 1П 32A  B"]
[null,"24055","A9F78140","PTFDB","АВТ. ВЫКЛ.iC60N 1П 40A  B"]
[null,"24056","A9F78150","PTFDB","АВТ. ВЫКЛ.iC60N 1П 50A  B"]
[null,"24057","A9F78163","PTFDB","АВТ. ВЫКЛ.iC60N 1П 63A  B"]
[null,"24067","A9F74170","PTFDB","АВТ. ВЫКЛ.iC60N 1П 0,5A C"]
[null,"24068","A9F74270","PTFDB","АВТ. ВЫКЛ.iC60N 2П 0,5A C"]
[null,"24069","A9F74370","PTFDB","АВТ. ВЫКЛ.iC60N 3П 0,5A C"]
[null,"24070","A9F74470","PTFDB","АВТ. ВЫКЛ.iC60N 4П 0,5A C"]
[null,"24071","A9F73201","PTFDB","АВТ. ВЫКЛ.iC60N 2П  1A  B"]
[null,"24072","A9F73202","PTFDB","АВТ. ВЫКЛ.iC60N 2П  2A  B"]
[null,"24073","A9F73203","PTFDB","АВТ. ВЫКЛ.iC60N 2П  3A  B"]
[null,"24074","A9F73204","PTFDB","АВТ. ВЫКЛ.iC60N 2П  4A  B"]
[null,"24075","A9F78206","PTFDB","АВТ. ВЫКЛ.iC60N 2П  6A  B"]
[null,"24076","A9F78210","PTFDB","АВТ. ВЫКЛ.iC60N 2П 10A  B"]
[null,"24077","A9F78216","PTFDB","АВТ. ВЫКЛ.iC60N 2П 16A  B"]
[null,"24078","A9F78220","PTFDB","АВТ. ВЫКЛ.iC60N 2П 20A  B"]
[null,"24079","A9F78225","PTFDB","АВТ. ВЫКЛ.iC60N 2П 25A  B"]
[null,"24080","A9F78232","PTFDB","АВТ. ВЫКЛ.iC60N 2П 32A  B"]
[null,"24081","A9F78240","PTFDB","АВТ. ВЫКЛ.iC60N 2П 40A  B"]
[null,"24082","A9F78250","PTFDB","АВТ. ВЫКЛ.iC60N 2П 50A  B"]
[null,"24083","A9F78263","PTFDB","АВТ. ВЫКЛ.iC60N 2П 63A  B"]
[null,"24084","A9F73301","PTFDB","АВТ. ВЫКЛ.iC60N 3П  1A  B"]
[null,"24085","A9F73302","PTFDB","АВТ. ВЫКЛ.iC60N 3П  2A  B"]
[null,"24086","A9F73303","PTFDB","АВТ. ВЫКЛ.iC60N 3П  3A  B"]
[null,"24087","A9F73304","PTFDB","АВТ. ВЫКЛ.iC60N 3П  4A  B"]
[null,"24088","A9F78306","PTFDB","АВТ. ВЫКЛ.iC60N 3П  6A  B"]
[null,"24089","A9F78310","PTFDB","АВТ. ВЫКЛ.iC60N 3П 10A  B"]
[null,"24090","A9F78316","PTFDB","АВТ. ВЫКЛ.iC60N 3П 16A  B"]
[null,"24091","A9F78320","PTFDB","АВТ. ВЫКЛ.iC60N 3П 20A  B"]
[null,"24092","A9F78325","PTFDB","АВТ. ВЫКЛ.iC60N 3П 25A  B"]
[null,"24093","A9F78332","PTFDB","АВТ. ВЫКЛ.iC60N 3П 32A  B"]
[null,"24094","A9F78340","PTFDB","АВТ. ВЫКЛ.iC60N 3П 40A  B"]
[null,"24095","A9F78350","PTFDB","АВТ. ВЫКЛ.iC60N 3П 50A  B"]
[null,"24096","A9F78363","PTFDB","АВТ. ВЫКЛ.iC60N 3П 63A  B"]
[null,"24097","A9F73401","PTFDB","АВТ. ВЫКЛ.iC60N 4П  1A  B"]
[null,"24098","A9F73402","PTFDB","АВТ. ВЫКЛ.iC60N 4П  2A  B"]
[null,"24099","A9F73403","PTFDB","АВТ. ВЫКЛ.iC60N 4П  3A  B"]
[null,"24100","A9F73404","PTFDB","АВТ. ВЫКЛ.iC60N 4П  4A  B"]
[null,"24101","A9F78406","PTFDB","АВТ. ВЫКЛ.iC60N 4П 6A B"]
[null,"24102","A9F78410","PTFDB","АВТ. ВЫКЛ.iC60N 4П 10A  B"]
[null,"24103","A9F78416","PTFDB","АВТ. ВЫКЛ.iC60N 4П 16A  B"]
[null,"24104","A9F78420","PTFDB","АВТ. ВЫКЛ.iC60N 4П 20A  B"]
[null,"24105","A9F78425","PTFDB","АВТ. ВЫКЛ.iC60N 4П 25A  B"]
[null,"24106","A9F78432","PTFDB","АВТ. ВЫКЛ.iC60N 4П 32A  B"]
[null,"24107","A9F78440","PTFDB","АВТ. ВЫКЛ.iC60N 4П 40A  B"]
[null,"24108","A9F78450","PTFDB","АВТ. ВЫКЛ.iC60N 4П 50A B"]
[null,"24109","A9F78463","PTFDB","АВТ. ВЫКЛ.iC60N 4П 63A  B"]
[null,"24331","A9F74201","PTFDB","АВТ. ВЫКЛ.iC60N 2П 1A C"]
[null,"24332","A9F74202","PTFDB","АВТ. ВЫКЛ.iC60N 2П 2A C"]
[null,"24333","A9F74203","PTFDB","АВТ. ВЫКЛ.iC60N 2П 3A C"]
[null,"24334","A9F74204","PTFDB","АВТ. ВЫКЛ.iC60N 2П 4A C"]
[null,"24335","A9F79206","PTFDB","АВТ. ВЫКЛ.iC60N 2П 6A C"]
[null,"24336","A9F79210","PTFDB","АВТ. ВЫКЛ.iC60N 2П 10A C"]
[null,"24337","A9F79216","PTFDB","АВТ. ВЫКЛ.iC60N 2П 16A C"]
[null,"24338","A9F79220","PTFDB","АВТ. ВЫКЛ.iC60N 2П 20A C"]
[null,"24339","A9F79225","PTFDB","АВТ. ВЫКЛ.iC60N 2П 25A C"]
[null,"24340","A9F79232","PTFDB","АВТ. ВЫКЛ.iC60N 2П 32A C"]
[null,"24341","A9F79240","PTFDB","АВТ. ВЫКЛ.iC60N 2П 40A C"]
[null,"24342","A9F79250","PTFDB","АВТ. ВЫКЛ.iC60N 2П 50A  C"]
[null,"24343","A9F79263","PTFDB","АВТ. ВЫКЛ.iC60N 2П 63A  C"]
[null,"24344","A9F74301","PTFDB","АВТ. ВЫКЛ.iC60N 3П  1A  C"]
[null,"24345","A9F74302","PTFDB","АВТ. ВЫКЛ.iC60N 3П  2A  C"]
[null,"24346","A9F74303","PTFDB","АВТ. ВЫКЛ.iC60N 3П 3A C"]
[null,"24347","A9F74304","PTFDB","АВТ. ВЫКЛ.iC60N 3П 4A C"]
[null,"24348","A9F79306","PTFDB","АВТ. ВЫКЛ.iC60N 3П 6A C"]
[null,"24349","A9F79310","PTFDB","АВТ. ВЫКЛ.iC60N 3П 10A C"]
[null,"24350","A9F79316","PTFDB","АВТ. ВЫКЛ.iC60N 3П 16A C"]
[null,"24351","A9F79320","PTFDB","АВТ. ВЫКЛ.iC60N 3П 20A C"]
[null,"24352","A9F79325","PTFDB","АВТ. ВЫКЛ.iC60N 3П 25A C"]
[null,"24353","A9F79332","PTFDB","АВТ. ВЫКЛ.iC60N 3П 32A C"]
[null,"24354","A9F79340","PTFDB","АВТ. ВЫКЛ.iC60N 3П 40A C"]
[null,"24355","A9F79350","PTFDB","АВТ. ВЫКЛ.iC60N 3П 50A  C"]
[null,"24356","A9F79363","PTFDB","АВТ. ВЫКЛ.iC60N 3П 63A C"]
[null,"24357","A9F74401","PTFDB","АВТ. ВЫКЛ.iC60N 4П  1A  C"]
[null,"24358","A9F74402","PTFDB","АВТ. ВЫКЛ.iC60N 4П  2A  C"]
[null,"24359","A9F74403","PTFDB","АВТ. ВЫКЛ.iC60N 4П  3A  C"]
[null,"24360","A9F74404","PTFDB","АВТ. ВЫКЛ.iC60N 4П  4A  C"]
[null,"24361","A9F79406","PTFDB","АВТ. ВЫКЛ.iC60N 4П  6A  C"]
[null,"24362","A9F79410","PTFDB","АВТ. ВЫКЛ.iC60N 4П 10A  C"]
[null,"24363","A9F79416","PTFDB","АВТ. ВЫКЛ.iC60N 4П 16A  C"]
[null,"24364","A9F79420","PTFDB","АВТ. ВЫКЛ.iC60N 4П 20A  C"]
[null,"24365","A9F79425","PTFDB","АВТ. ВЫКЛ.iC60N 4П 25A  C"]
[null,"24366","A9F79432","PTFDB","АВТ. ВЫКЛ.iC60N 4П 32A  C"]
[null,"24367","A9F79440","PTFDB","АВТ. ВЫКЛ.iC60N 4П 40A  C"]
[null,"24368","A9F79450","PTFDB","АВТ. ВЫКЛ.iC60N 4П 50A  C"]
[null,"24395","A9F74101","PTFDB","АВТ. ВЫКЛ.iC60N 1П  1A  C"]
[null,"24396","A9F74102","PTFDB","АВТ. ВЫКЛ.iC60N 1П 2A C"]
[null,"24397","A9F74103","PTFDB","АВТ. ВЫКЛ.iC60N 1П 3A C"]
[null,"24398","A9F74104","PTFDB","АВТ. ВЫКЛ.iC60N 1П 4A C"]
[null,"24399","A9F79106","PTFDB","АВТ. ВЫКЛ.iC60N 1П 6A C"]
[null,"24401","A9F79110","PTFDB","АВТ. ВЫКЛ.iC60N 1П 10A C"]
[null,"24403","A9F79116","PTFDB","АВТ. ВЫКЛ.iC60N 1П 16A C"]
[null,"24404","A9F79120","PTFDB","АВТ. ВЫКЛ.iC60N 1П 20A C"]
[null,"24405","A9F79125","PTFDB","АВТ. ВЫКЛ.iC60N 1П 25A C"]
[null,"24406","A9F79132","PTFDB","АВТ. ВЫКЛ.iC60N 1П 32A C"]
[null,"24407","A9F79140","PTFDB","АВТ. ВЫКЛ.iC60N 1П 40A C"]
[null,"24408","A9F79150","PTFDB","АВТ. ВЫКЛ.iC60N 1П 50A  C"]
[null,"24409","A9F79163","PTFDB","АВТ. ВЫКЛ.iC60N 1П 63A  C"]
[null,"24493","A9F75170","PTFDB","АВТ. ВЫКЛ.iC60N 1П 0,5A D"]
[null,"24494","A9F75270","PTFDB","АВТ. ВЫКЛ.iC60N 2П 0,5A D"]
[null,"24495","A9F75370","PTFDB","АВТ. ВЫКЛ.iC60N 3П 0,5A D"]
[null,"24496","A9F75470","PTFDB","АВТ. ВЫКЛ.iC60N 4П 0,5A D"]
[null,"24565","A9F75101","PTFDB","АВТ. ВЫКЛ.iC60N 1П  1A  D"]
[null,"24566","A9F75102","PTFDB","АВТ. ВЫКЛ.iC60N 1П  2A  D"]
[null,"24567","A9F75103","PTFDB","АВТ. ВЫКЛ.iC60N 1П  3A  D"]
[null,"24568","A9F75104","PTFDB","АВТ. ВЫКЛ.iC60N 1П  4A  D"]
[null,"24569","A9F75106","PTFDB","АВТ. ВЫКЛ.iC60N 1П  6A  D"]
[null,"24571","A9F75110","PTFDB","АВТ. ВЫКЛ.iC60N 1П 10A  D"]
[null,"24572","A9F75116","PTFDB","АВТ. ВЫКЛ.iC60N 1П 16A  D"]
[null,"24573","A9F75120","PTFDB","АВТ. ВЫКЛ.iC60N 1П 20A  D"]
[null,"24574","A9F75125","PTFDB","АВТ. ВЫКЛ.iC60N 1П 25A  D"]
[null,"24575","A9F75132","PTFDB","АВТ. ВЫКЛ.iC60N 1П 32A  D"]
[null,"24576","A9F75140","PTFDB","АВТ. ВЫКЛ.iC60N 1П 40A  D"]
[null,"24578","A9F75150","PTFDB","АВТ. ВЫКЛ.iC60N 1П 50A  D"]
[null,"24579","A9F75163","PTFDB","АВТ. ВЫКЛ.iC60N 1П 63A  D"]
[null,"24580","A9F75201","PTFDB","АВТ. ВЫКЛ.iC60N 2П  1A  D"]
[null,"24581","A9F75202","PTFDB","АВТ. ВЫКЛ.iC60N 2П  2A  D"]
[null,"24582","A9F75203","PTFDB","АВТ. ВЫКЛ.iC60N 2П  3A  D"]
[null,"24583","A9F75204","PTFDB","АВТ. ВЫКЛ.iC60N 2П  4A  D"]
[null,"24584","A9F75206","PTFDB","АВТ. ВЫКЛ.iC60N 2П  6A  D"]
[null,"24586","A9F75210","PTFDB","АВТ. ВЫКЛ.iC60N 2П 10A  D"]
[null,"24587","A9F75216","PTFDB","АВТ. ВЫКЛ.iC60N 2П 16A  D"]
[null,"24588","A9F75220","PTFDB","АВТ. ВЫКЛ.iC60N 2П 20A  D"]
[null,"24589","A9F75225","PTFDB","АВТ. ВЫКЛ.iC60N 2П 25A  D"]
[null,"24590","A9F75232","PTFDB","АВТ. ВЫКЛ.iC60N 2П 32A  D"]
[null,"24591","A9F75240","PTFDB","АВТ. ВЫКЛ.iC60N 2П 40A  D"]
[null,"24593","A9F75250","PTFDB","АВТ. ВЫКЛ.iC60N 2П 50A  D"]
[null,"24594","A9F75263","PTFDB","АВТ. ВЫКЛ.iC60N 2П 63A  D"]
[null,"24595","A9F75301","PTFDB","АВТ. ВЫКЛ.iC60N 3П 1A D"]
[null,"24596","A9F75302","PTFDB","АВТ. ВЫКЛ.iC60N 3П  2A  D"]
[null,"24597","A9F75303","PTFDB","АВТ. ВЫКЛ.iC60N 3П  3A  D"]
[null,"24598","A9F75304","PTFDB","АВТ. ВЫКЛ.iC60N 3П  4A  D"]
[null,"24599","A9F75306","PTFDB","АВТ. ВЫКЛ.iC60N 3П  6A  D"]
[null,"24601","A9F75310","PTFDB","АВТ. ВЫКЛ.iC60N 3П 10A  D"]
[null,"24602","A9F75316","PTFDB","АВТ. ВЫКЛ.iC60N 3П 16A  D"]
[null,"24603","A9F75320","PTFDB","АВТ. ВЫКЛ.iC60N 3П 20A  D"]
[null,"24604","A9F75325","PTFDB","АВТ. ВЫКЛ.iC60N 3П 25A  D"]
[null,"24605","A9F75332","PTFDB","АВТ. ВЫКЛ.iC60N 3П 32A  D"]
[null,"24606","A9F75340","PTFDB","АВТ. ВЫКЛ.iC60N 3П 40A  D"]
[null,"24608","A9F75350","PTFDB","АВТ. ВЫКЛ.iC60N 3П 50A  D"]
[null,"24609","A9F75363","PTFDB","АВТ. ВЫКЛ.iC60N 3П 63A  D"]
[null,"24610","A9F75401","PTFDB","АВТ. ВЫКЛ.iC60N 4П  1A  D"]
[null,"24611","A9F75402","PTFDB","АВТ. ВЫКЛ.iC60N 4П 2A D"]
[null,"24612","A9F75403","PTFDB","АВТ. ВЫКЛ.iC60N 4П 3A D"]
[null,"24613","A9F75404","PTFDB","АВТ. ВЫКЛ.iC60N 4П  4A  D"]
[null,"24614","A9F75406","PTFDB","АВТ. ВЫКЛ.iC60N 4П  6A  D"]
[null,"24616","A9F75410","PTFDB","АВТ. ВЫКЛ.iC60N 4П 10A  D"]
[null,"24617","A9F75416","PTFDB","АВТ. ВЫКЛ.iC60N 4П 16A  D"]
[null,"24618","A9F75420","PTFDB","АВТ. ВЫКЛ.iC60N 4П 20A  D"]
[null,"24619","A9F75425","PTFDB","АВТ. ВЫКЛ.iC60N 4П 25A  D"]
[null,"24620","A9F75432","PTFDB","АВТ. ВЫКЛ.iC60N 4П 32A  D"]
[null,"24621","A9F75440","PTFDB","АВТ. ВЫКЛ.iC60N 4П 40A  D"]
[null,"24623","A9F75450","PTFDB","АВТ. ВЫКЛ.iC60N 4П 50A  D"]
[null,"24624","A9F75463","PTFDB","АВТ. ВЫКЛ.iC60N 4П 63A  D"]
[null,"24639","A9F83101","PTFDB","АВТ. ВЫКЛ.iC60H 1П  1A  B"]
[null,"24640","A9F83102","PTFDB","АВТ. ВЫКЛ.iC60H 1П 2A B"]
[null,"24641","A9F83103","PTFDB","АВТ. ВЫКЛ.iC60H 1П  3A  B"]
[null,"24642","A9F83104","PTFDB","АВТ. ВЫКЛ.iC60H 1П  4A  B"]
[null,"24699","A9F88106","PTFDB","АВТ. ВЫКЛ.iC60H 1П  6A  B"]
[null,"24700","A9F88110","PTFDB","АВТ. ВЫКЛ.iC60H 1П 10A  B"]
[null,"24701","A9F88116","PTFDB","АВТ. ВЫКЛ.iC60H 1П 16A  B"]
[null,"24702","A9F88120","PTFDB","АВТ. ВЫКЛ.iC60H 1П 20A  B"]
[null,"24703","A9F88125","PTFDB","АВТ. ВЫКЛ.iC60H 1П 25A  B"]
[null,"24704","A9F88132","PTFDB","АВТ. ВЫКЛ.iC60H 1П 32A  B"]
[null,"24705","A9F88140","PTFDB","АВТ. ВЫКЛ.iC60H 1П 40A  B"]
[null,"24706","A9F88150","PTFDB","АВТ. ВЫКЛ.iC60H 1П 50A  B"]
[null,"24707","A9F88163","PTFDB","АВТ. ВЫКЛ.iC60H 1П 63A  B"]
[null,"24725","A9F88206","PTFDB","АВТ. ВЫКЛ.iC60H 2П 6A B"]
[null,"24726","A9F88210","PTFDB","АВТ. ВЫКЛ.iC60H 2П 10A  B"]
[null,"24727","A9F88216","PTFDB","АВТ. ВЫКЛ.iC60H 2П 16A  B"]
[null,"24728","A9F88220","PTFDB","АВТ. ВЫКЛ.iC60H 2П 20A  B"]
[null,"24729","A9F88225","PTFDB","АВТ. ВЫКЛ.iC60H 2П 25A  B"]
[null,"24730","A9F88232","PTFDB","АВТ. ВЫКЛ.iC60H 2П 32A  B"]
[null,"24731","A9F88240","PTFDB","АВТ. ВЫКЛ.iC60H 2П 40A  B"]
[null,"24732","A9F88250","PTFDB","АВТ. ВЫКЛ.iC60H 2П 50A  B"]
[null,"24733","A9F88263","PTFDB","АВТ. ВЫКЛ.iC60H 2П 63A  B"]
[null,"24738","A9F88306","PTFDB","АВТ. ВЫКЛ.iC60H 3П  6A  B"]
[null,"24739","A9F88310","PTFDB","АВТ. ВЫКЛ.iC60H 3П 10A  B"]
[null,"24740","A9F88316","PTFDB","АВТ. ВЫКЛ.iC60H 3П 16A  B"]
[null,"24741","A9F88320","PTFDB","АВТ. ВЫКЛ.iC60H 3П 20A  B"]
[null,"24742","A9F88325","PTFDB","АВТ. ВЫКЛ.iC60H 3П 25A  B"]
[null,"24743","A9F88332","PTFDB","АВТ. ВЫКЛ.iC60H 3П 32A  B"]
[null,"24744","A9F88340","PTFDB","АВТ. ВЫКЛ.iC60H 3П 40A  B"]
[null,"24745","A9F88350","PTFDB","АВТ. ВЫКЛ.iC60H 3П 50A  B"]
[null,"24746","A9F88363","PTFDB","АВТ. ВЫКЛ.iC60H 3П 63A  B"]
[null,"24751","A9F88406","PTFDB","АВТ. ВЫКЛ.iC60H 4П 06A  B"]
[null,"24752","A9F88410","PTFDB","АВТ. ВЫКЛ.iC60H 4П 10A  B"]
[null,"24753","A9F88416","PTFDB","АВТ. ВЫКЛ.iC60H 4П 16A  B"]
[null,"24754","A9F88420","PTFDB","АВТ. ВЫКЛ.iC60H 4П 20A  B"]
[null,"24755","A9F88425","PTFDB","АВТ. ВЫКЛ.iC60H 4П 25A  B"]
[null,"24756","A9F88432","PTFDB","АВТ. ВЫКЛ.iC60H 4П 32A  B"]
[null,"24757","A9F88440","PTFDB","АВТ. ВЫКЛ.iC60H 4П 40A  B"]
[null,"24758","A9F88450","PTFDB","АВТ. ВЫКЛ.iC60H 4П 50A  B"]
[null,"24759","A9F88463","PTFDB","АВТ. ВЫКЛ.iC60H 4П 63A  B"]
[null,"24900","A9F84170","PTFDB","АВТ. ВЫКЛ.iC60H 1П 0,5A C"]
[null,"24902","A9F84270","PTFDB","АВТ. ВЫКЛ.iC60H 2П 0,5A C"]
[null,"24906","A9F84370","PTFDB","АВТ. ВЫКЛ.iC60H 3П 0,5A  C"]
[null,"24908","A9F84470","PTFDB","АВТ. ВЫКЛ.iC60H 4П 0,5A C"]
[null,"24981","A9F84201","PTFDB","АВТ. ВЫКЛ.iC60H 2П 1A C"]
[null,"24982","A9F84202","PTFDB","АВТ. ВЫКЛ.iC60H 2П  2A  C"]
[null,"24983","A9F84203","PTFDB","АВТ. ВЫКЛ.iC60H 2П  3A  C"]
[null,"24984","A9F84204","PTFDB","АВТ. ВЫКЛ.iC60H 2П  4A  C"]
[null,"24985","A9F89206","PTFDB","АВТ. ВЫКЛ.iC60H 2П  6A  C"]
[null,"24986","A9F89210","PTFDB","АВТ. ВЫКЛ.iC60H 2П 10A  C"]
[null,"24987","A9F89216","PTFDB","АВТ. ВЫКЛ.iC60H 2П 16A  C"]
[null,"24988","A9F89220","PTFDB","АВТ. ВЫКЛ.iC60H 2П 20A  C"]
[null,"24989","A9F89225","PTFDB","АВТ. ВЫКЛ.iC60H 2П 25A  C"]
[null,"24990","A9F89232","PTFDB","АВТ. ВЫКЛ.iC60H 2П 32A  C"]
[null,"24991","A9F89240","PTFDB","АВТ. ВЫКЛ.iC60H 2П 40A  C"]
[null,"24992","A9F89250","PTFDB","АВТ. ВЫКЛ.iC60H 2П 50A  C"]
[null,"24993","A9F89263","PTFDB","АВТ. ВЫКЛ.iC60H 2П 63A  C"]
[null,"24994","A9F84301","PTFDB","АВТ. ВЫКЛ.iC60H 3П  1A  C"]
[null,"24995","A9F84302","PTFDB","АВТ. ВЫКЛ.iC60H 3П  2A  C"]
[null,"24996","A9F84303","PTFDB","АВТ. ВЫКЛ.iC60H 3П  3A  C"]
[null,"24997","A9F84304","PTFDB","АВТ. ВЫКЛ.iC60H 3П  4A  C"]
[null,"24998","A9F89306","PTFDB","АВТ. ВЫКЛ.iC60H 3П  6A  C"]
[null,"24999","A9F89310","PTFDB","АВТ. ВЫКЛ.iC60H 3П 10A C"]
[null,"25000","A9F89316","PTFDB","АВТ. ВЫКЛ.iC60H 3П 16A  C"]
[null,"25001","A9F89320","PTFDB","АВТ. ВЫКЛ.iC60H 3П 20A  C"]
[null,"25002","A9F89325","PTFDB","АВТ. ВЫКЛ.iC60H 3П 25A  C"]
[null,"25003","A9F89332","PTFDB","АВТ. ВЫКЛ.iC60H 3П 32A  C"]
[null,"25004","A9F89340","PTFDB","АВТ. ВЫКЛ.iC60H 3П 40A  C"]
[null,"25005","A9F89350","PTFDB","АВТ. ВЫКЛ.iC60H 3П 50A  C"]
[null,"25006","A9F89363","PTFDB","АВТ. ВЫКЛ.iC60H 3П 63A  C"]
[null,"25007","A9F84401","PTFDB","АВТ. ВЫКЛ.iC60H 4П  1A  C"]
[null,"25008","A9F84402","PTFDB","АВТ. ВЫКЛ.iC60H 4П  2A  C"]
[null,"25009","A9F84403","PTFDB","АВТ. ВЫКЛ.iC60H 4П  3A  C"]
[null,"25010","A9F84404","PTFDB","АВТ. ВЫКЛ.iC60H 4П 4A C"]
[null,"25011","A9F89406","PTFDB","АВТ. ВЫКЛ.iC60H 4П  6A  C"]
[null,"25012","A9F89410","PTFDB","АВТ. ВЫКЛ.iC60H 4П 10A  C"]
[null,"25013","A9F89416","PTFDB","АВТ. ВЫКЛ.iC60H 4П 16A  C"]
[null,"25014","A9F89420","PTFDB","АВТ. ВЫКЛ.iC60H 4П 20A  C"]
[null,"25015","A9F89425","PTFDB","АВТ. ВЫКЛ.iC60H 4П 25A  C"]
[null,"25016","A9F89432","PTFDB","АВТ. ВЫКЛ.iC60H 4П 32A  C"]
[null,"25017","A9F89440","PTFDB","АВТ. ВЫКЛ.iC60H 4П 40A  C"]
[null,"25018","A9F89450","PTFDB","АВТ. ВЫКЛ.iC60H 4П 50A  C"]
[null,"25019","A9F89463","PTFDB","АВТ. ВЫКЛ.iC60H 4П 63A  C"]
[null,"25080","A9F85101","PTFDB","АВТ. ВЫКЛ.iC60H 1П  1A  D"]
[null,"25081","A9F85102","PTFDB","АВТ. ВЫКЛ.iC60H 1П  2A  D"]
[null,"25082","A9F85103","PTFDB","АВТ. ВЫКЛ.iC60H 1П  3A  D"]
[null,"25083","A9F85104","PTFDB","АВТ. ВЫКЛ.iC60H 1П 4A D"]
[null,"25084","A9F85106","PTFDB","АВТ. ВЫКЛ.iC60H 1П  6A  D"]
[null,"25085","A9F85110","PTFDB","АВТ. ВЫКЛ.iC60H 1П 10A D"]
[null,"25086","A9F85116","PTFDB","АВТ. ВЫКЛ.iC60H 1П 16A  D"]
[null,"25087","A9F85120","PTFDB","АВТ. ВЫКЛ.iC60H 1П 20A  D"]
[null,"25088","A9F85125","PTFDB","АВТ. ВЫКЛ.iC60H 1П 25A  D"]
[null,"25089","A9F85132","PTFDB","АВТ. ВЫКЛ.iC60H 1П 32A  D"]
[null,"25090","A9F85140","PTFDB","АВТ. ВЫКЛ.iC60H 1П 40A  D"]
[null,"25091","A9F85150","PTFDB","АВТ. ВЫКЛ.iC60H 1П 50A  D"]
[null,"25092","A9F85163","PTFDB","АВТ. ВЫКЛ.iC60H 1П 63A  D"]
[null,"25108","A9F85201","PTFDB","АВТ. ВЫКЛ.iC60H 2П  1A  D"]
[null,"25111","A9F85202","PTFDB","АВТ. ВЫКЛ.iC60H 2П  2A  D"]
[null,"25112","A9F85203","PTFDB","АВТ. ВЫКЛ.iC60H 2П  3A  D"]
[null,"25113","A9F85204","PTFDB","АВТ. ВЫКЛ.iC60H 2П  4A  D"]
[null,"25114","A9F85206","PTFDB","АВТ. ВЫКЛ.iC60H 2П  6A  D"]
[null,"25115","A9F85210","PTFDB","АВТ. ВЫКЛ.iC60H 2П 10A  D"]
[null,"25117","A9F85216","PTFDB","АВТ. ВЫКЛ.iC60H 2П 16A  D"]
[null,"25118","A9F85220","PTFDB","АВТ. ВЫКЛ.iC60H 2П 20A  D"]
[null,"25119","A9F85225","PTFDB","АВТ. ВЫКЛ.iC60H 2П 25A  D"]
[null,"25120","A9F85232","PTFDB","АВТ. ВЫКЛ.iC60H 2П 32A  D"]
[null,"25121","A9F85240","PTFDB","АВТ. ВЫКЛ.iC60H 2П 40A  D"]
[null,"25122","A9F85250","PTFDB","АВТ. ВЫКЛ.iC60H 2П 50A  D"]
[null,"25123","A9F85263","PTFDB","АВТ. ВЫКЛ.iC60H 2П 63A D"]
[null,"25124","A9F85301","PTFDB","АВТ. ВЫКЛ.iC60H 3П  1A  D"]
[null,"25125","A9F85302","PTFDB","АВТ. ВЫКЛ.iC60H 3П  2A  D"]
[null,"25126","A9F85303","PTFDB","АВТ. ВЫКЛ.iC60H 3П  3A  D"]
[null,"25127","A9F85304","PTFDB","АВТ. ВЫКЛ.iC60H 3П  4A  D"]
[null,"25128","A9F85306","PTFDB","АВТ. ВЫКЛ.iC60H 3П  6A  D"]
[null,"25129","A9F85310","PTFDB","АВТ. ВЫКЛ.iC60H 3П 10A  D"]
[null,"25131","A9F85316","PTFDB","АВТ. ВЫКЛ.iC60H 3П 16A  D"]
[null,"25132","A9F85320","PTFDB","АВТ. ВЫКЛ.iC60H 3П 20A  D"]
[null,"25133","A9F85325","PTFDB","АВТ. ВЫКЛ.iC60H 3П 25A  D"]
[null,"25134","A9F85332","PTFDB","АВТ. ВЫКЛ.iC60H 3П 32A  D"]
[null,"25135","A9F85340","PTFDB","АВТ. ВЫКЛ.iC60H 3П 40A  D"]
[null,"25136","A9F85350","PTFDB","АВТ. ВЫКЛ.iC60H 3П 50A D"]
[null,"25137","A9F85363","PTFDB","АВТ. ВЫКЛ.iC60H 3П 63A  D"]
[null,"25138","A9F85401","PTFDB","АВТ. ВЫКЛ.iC60H 4П  1A  D"]
[null,"25139","A9F85402","PTFDB","АВТ. ВЫКЛ.iC60H 4П  2A  D"]
[null,"25140","A9F85403","PTFDB","АВТ. ВЫКЛ.iC60H 4П  3A  D"]
[null,"25141","A9F85404","PTFDB","АВТ. ВЫКЛ.iC60H 4П  4A  D"]
[null,"25142","A9F85406","PTFDB","АВТ. ВЫКЛ.iC60H 4П  6A  D"]
[null,"25143","A9F85410","PTFDB","АВТ. ВЫКЛ.iC60H 4П 10A D"]
[null,"25145","A9F85416","PTFDB","АВТ. ВЫКЛ.iC60H 4П 16A  D"]
[null,"25146","A9F85420","PTFDB","АВТ. ВЫКЛ.iC60H 4П 20A  D"]
[null,"25147","A9F85425","PTFDB","АВТ. ВЫКЛ.iC60H 4П 25A  D"]
[null,"25148","A9F85432","PTFDB","АВТ. ВЫКЛ.iC60H 4П 32A  D"]
[null,"25149","A9F85440","PTFDB","АВТ. ВЫКЛ.iC60H 4П 40A  D"]
[null,"25150","A9F85450","PTFDB","АВТ. ВЫКЛ.iC60H 4П 50A  D"]
[null,"25151","A9F85463","PTFDB","АВТ. ВЫКЛ.iC60H 4П 63A  D"]
[null,"25331","A9F93106","PTFDB","АВТ. ВЫКЛ.iC60L 1П  6A  B"]
[null,"25332","A9F93110","PTFDB","АВТ. ВЫКЛ.iC60L 1П 10A  B"]
[null,"25333","A9F93116","PTFDB","АВТ. ВЫКЛ.iC60L 1П 16A  B"]
[null,"25334","A9F93120","PTFDB","АВТ. ВЫКЛ.iC60L 1П 20A  B"]
[null,"25335","A9F93125","PTFDB","АВТ. ВЫКЛ.iC60L 1П 25A  B"]
[null,"25336","A9F93132","PTFDB","АВТ. ВЫКЛ.iC60L 1П 32A  B"]
[null,"25337","A9F93140","PTFDB","АВТ. ВЫКЛ.iC60L 1П 40A  B"]
[null,"25338","A9F93150","PTFDB","АВТ. ВЫКЛ.iC60L 1П 50A  B"]
[null,"25339","A9F93163","PTFDB","АВТ. ВЫКЛ.iC60L 1П 63A  B"]
[null,"25357","A9F93206","PTFDB","АВТ. ВЫКЛ.iC60L 2П  6A  B"]
[null,"25358","A9F93210","PTFDB","АВТ. ВЫКЛ.iC60L 2П 10A  B"]
[null,"25359","A9F93216","PTFDB","АВТ. ВЫКЛ.iC60L 2П 16A  B"]
[null,"25360","A9F93220","PTFDB","АВТ. ВЫКЛ.iC60L 2П 20A B"]
[null,"25361","A9F93225","PTFDB","АВТ. ВЫКЛ.iC60L 2П 25A B"]
[null,"25362","A9F93232","PTFDB","АВТ. ВЫКЛ.iC60L 2П 32A  B"]
[null,"25363","A9F93240","PTFDB","АВТ. ВЫКЛ.iC60L 2П 40A  B"]
[null,"25364","A9F93250","PTFDB","АВТ. ВЫКЛ.iC60L 2П 50A  B"]
[null,"25365","A9F93263","PTFDB","АВТ. ВЫКЛ.iC60L 2П 63A B"]
[null,"25370","A9F93306","PTFDB","АВТ. ВЫКЛ.iC60L 3П  6A  B"]
[null,"25371","A9F93310","PTFDB","АВТ. ВЫКЛ.iC60L 3П 10A  B"]
[null,"25372","A9F93316","PTFDB","АВТ. ВЫКЛ.iC60L 3П 16A  B"]
[null,"25373","A9F93320","PTFDB","АВТ. ВЫКЛ.iC60L 3П 20A  B"]
[null,"25374","A9F93325","PTFDB","АВТ. ВЫКЛ.iC60L 3П 25A  B"]
[null,"25375","A9F93332","PTFDB","АВТ. ВЫКЛ.iC60L 3П 32A B"]
[null,"25376","A9F93340","PTFDB","АВТ. ВЫКЛ.iC60L 3П 40A  B"]
[null,"25377","A9F93350","PTFDB","АВТ. ВЫКЛ.iC60L 3П 50A  B"]
[null,"25378","A9F93363","PTFDB","АВТ. ВЫКЛ.iC60L 3П 63A B"]
[null,"25383","A9F93406","PTFDB","АВТ. ВЫКЛ.iC60L 4П 6A B"]
[null,"25384","A9F93410","PTFDB","АВТ. ВЫКЛ.iC60L 4П 10A  B"]
[null,"25385","A9F93416","PTFDB","АВТ. ВЫКЛ.iC60L 4П 16A  B"]
[null,"25386","A9F93420","PTFDB","АВТ. ВЫКЛ.iC60L 4П 20A  B"]
[null,"25387","A9F93425","PTFDB","АВТ. ВЫКЛ.iC60L 4П 25A  B"]
[null,"25388","A9F93432","PTFDB","АВТ. ВЫКЛ.iC60L 4П 32A  B"]
[null,"25389","A9F93440","PTFDB","АВТ. ВЫКЛ.iC60L 4П 40A  B"]
[null,"25390","A9F93450","PTFDB","АВТ. ВЫКЛ.iC60L 4П 50A B"]
[null,"25391","A9F93463","PTFDB","АВТ. ВЫКЛ.iC60L 4П 63A B"]
[null,"25392","A9F94101","PTFDB","АВТ. ВЫКЛ.iC60L 1П  1A  C"]
[null,"25393","A9F94102","PTFDB","АВТ. ВЫКЛ.iC60L 1П  2A  C"]
[null,"25394","A9F94103","PTFDB","АВТ. ВЫКЛ.iC60L 1П 3A C"]
[null,"25395","A9F94104","PTFDB","АВТ. ВЫКЛ.iC60L 1П  4A  C"]
[null,"25396","A9F94106","PTFDB","АВТ. ВЫКЛ.iC60L 1П  6A  C"]
[null,"25397","A9F94110","PTFDB","АВТ. ВЫКЛ.iC60L 1П 10A  C"]
[null,"25398","A9F94116","PTFDB","АВТ. ВЫКЛ.iC60L 1П 16A  C"]
[null,"25399","A9F94120","PTFDB","АВТ. ВЫКЛ.iC60L 1П 20A  C"]
[null,"25400","A9F94125","PTFDB","АВТ. ВЫКЛ.iC60L 1П 25A  C"]
[null,"25401","A9F94132","PTFDB","АВТ. ВЫКЛ.iC60L 1П 32A C"]
[null,"25402","A9F94140","PTFDB","АВТ. ВЫКЛ.iC60L 1П 40A  C"]
[null,"25403","A9F94150","PTFDB","АВТ. ВЫКЛ.iC60L 1П 50A C"]
[null,"25404","A9F94163","PTFDB","АВТ. ВЫКЛ.iC60L 1П 63A  C"]
[null,"25406","A9F94170","PTFDB","АВТ. ВЫКЛ.iC60L 1П 0,5A C"]
[null,"25407","A9F94270","PTFDB","АВТ. ВЫКЛ.iC60L 2П 0,5A C"]
[null,"25408","A9F94370","PTFDB","АВТ. ВЫКЛ.iC60L 3П 0,5A C"]
[null,"25409","A9F94470","PTFDB","АВТ. ВЫКЛ.iC60L 4П 0,5A C"]
[null,"25418","A9F94201","PTFDB","АВТ. ВЫКЛ.iC60L 2П  1A  C"]
[null,"25419","A9F94202","PTFDB","АВТ. ВЫКЛ.iC60L 2П  2A  C"]
[null,"25420","A9F94203","PTFDB","АВТ. ВЫКЛ.iC60L 2П 3A C"]
[null,"25421","A9F94204","PTFDB","АВТ. ВЫКЛ.iC60L 2П 4A C"]
[null,"25422","A9F94206","PTFDB","АВТ. ВЫКЛ.iC60L 2П  6A  C"]
[null,"25423","A9F94210","PTFDB","АВТ. ВЫКЛ.iC60L 2П 10A  C"]
[null,"25424","A9F94216","PTFDB","АВТ. ВЫКЛ.iC60L 2П 16A  C"]
[null,"25425","A9F94220","PTFDB","АВТ. ВЫКЛ.iC60L 2П 20A  C"]
[null,"25426","A9F94225","PTFDB","АВТ. ВЫКЛ.iC60L 2П 25A  C"]
[null,"25427","A9F94232","PTFDB","АВТ. ВЫКЛ.iC60L 2П 32A  C"]
[null,"25428","A9F94240","PTFDB","АВТ. ВЫКЛ.iC60L 2П 40A  C"]
[null,"25429","A9F94250","PTFDB","АВТ. ВЫКЛ.iC60L 2П 50A C"]
[null,"25430","A9F94263","PTFDB","АВТ. ВЫКЛ.iC60L 2П 63A  C"]
[null,"25431","A9F94301","PTFDB","АВТ. ВЫКЛ.iC60L 3П 1A C"]
[null,"25432","A9F94302","PTFDB","АВТ. ВЫКЛ.iC60L 3П  2A  C"]
[null,"25433","A9F94303","PTFDB","АВТ. ВЫКЛ.iC60L 3П  3A  C"]
[null,"25434","A9F94304","PTFDB","АВТ. ВЫКЛ.iC60L 3П 4A C"]
[null,"25435","A9F94306","PTFDB","АВТ. ВЫКЛ.iC60L 3П 6A C"]
[null,"25436","A9F94310","PTFDB","АВТ. ВЫКЛ.iC60L 3П 10A  C"]
[null,"25437","A9F94316","PTFDB","АВТ. ВЫКЛ.iC60L 3П 16A  C"]
[null,"25438","A9F94320","PTFDB","АВТ. ВЫКЛ.iC60L 3П 20A  C"]
[null,"25439","A9F94325","PTFDB","АВТ. ВЫКЛ.iC60L 3П 25A C"]
[null,"25440","A9F94332","PTFDB","АВТ. ВЫКЛ.iC60L 3П 32A C"]
[null,"25441","A9F94340","PTFDB","АВТ. ВЫКЛ.iC60L 3П 40A  C"]
[null,"25442","A9F94350","PTFDB","АВТ. ВЫКЛ.iC60L 3П 50A  C"]
[null,"25443","A9F94363","PTFDB","АВТ. ВЫКЛ.iC60L 3П 63A  C"]
[null,"25444","A9F94401","PTFDB","АВТ. ВЫКЛ.iC60L 4П 1A C"]
[null,"25445","A9F94402","PTFDB","АВТ. ВЫКЛ.iC60L 4П  2A  C"]
[null,"25446","A9F94403","PTFDB","АВТ. ВЫКЛ.iC60L 4П  3A  C"]
[null,"25447","A9F94404","PTFDB","АВТ. ВЫКЛ.iC60L 4П 4A C"]
[null,"25448","A9F94406","PTFDB","АВТ. ВЫКЛ.iC60L 4П  6A  C"]
[null,"25449","A9F94410","PTFDB","АВТ. ВЫКЛ.iC60L 4П 10A  C"]
[null,"25450","A9F94416","PTFDB","АВТ. ВЫКЛ.iC60L 4П 16A  C"]
[null,"25451","A9F94420","PTFDB","АВТ. ВЫКЛ.iC60L 4П 20A  C"]
[null,"25452","A9F94425","PTFDB","АВТ. ВЫКЛ.iC60L 4П 25A  C"]
[null,"25453","A9F94432","PTFDB","АВТ. ВЫКЛ.iC60L 4П 32A  C"]
[null,"25454","A9F94440","PTFDB","АВТ. ВЫКЛ.iC60L 4П 40A  C"]
[null,"25455","A9F94450","PTFDB","АВТ. ВЫКЛ.iC60L 4П 50A  C"]
[null,"25456","A9F94463","PTFDB","АВТ. ВЫКЛ.iC60L 4П 63A  C"]
[null,"25460","A9F95101","PTFDB","АВТ. ВЫКЛ.iC60L 1П  1A  K"]
[null,"25462","A9F95102","PTFDB","АВТ. ВЫКЛ.iC60L 1П  2A  K"]
[null,"25463","A9F95103","PTFDB","АВТ. ВЫКЛ.iC60L 1П  3A  K"]
[null,"25464","A9F95104","PTFDB","АВТ. ВЫКЛ.iC60L 1П  4A  K"]
[null,"25465","A9F95106","PTFDB","АВТ. ВЫКЛ.iC60L 1П  6A  K"]
[null,"25467","A9F95110","PTFDB","АВТ. ВЫКЛ.iC60L 1П 10A  K"]
[null,"25468","A9F95116","PTFDB","АВТ. ВЫКЛ.iC60L 1П 16A  K"]
[null,"25469","A9F95120","PTFDB","АВТ. ВЫКЛ.iC60L 1П 20A  K"]
[null,"25470","A9F95125","PTFDB","АВТ. ВЫКЛ.iC60L 1П 25A  K"]
[null,"25471","A9F95132","PTFDB","АВТ. ВЫКЛ.iC60L 1П 32A  K"]
[null,"25472","A9F95140","PTFDB","АВТ. ВЫКЛ.iC60L 1П 40A  K"]
[null,"25473","A9F95150","PTFDB","АВТ. ВЫКЛ.iC60L 1П 50A  K"]
[null,"25474","A9F95163","PTFDB","АВТ. ВЫКЛ.iC60L 1П 63A  K"]
[null,"25478","A9F95201","PTFDB","АВТ. ВЫКЛ.iC60L 2П  1A  K"]
[null,"25480","A9F95202","PTFDB","АВТ. ВЫКЛ.iC60L 2П  2A  K"]
[null,"25481","A9F95203","PTFDB","АВТ. ВЫКЛ.iC60L 2П 3A K"]
[null,"25482","A9F95204","PTFDB","АВТ. ВЫКЛ.iC60L 2П  4A  K"]
[null,"25483","A9F95206","PTFDB","АВТ. ВЫКЛ.iC60L 2П  6A  K"]
[null,"25485","A9F95210","PTFDB","АВТ. ВЫКЛ.iC60L 2П 10A  K"]
[null,"25486","A9F95216","PTFDB","АВТ. ВЫКЛ.iC60L 2П 16A  K"]
[null,"25487","A9F95220","PTFDB","АВТ. ВЫКЛ.iC60L 2П 20A  K"]
[null,"25488","A9F95225","PTFDB","АВТ. ВЫКЛ.iC60L 2П 25A  K"]
[null,"25489","A9F95232","PTFDB","АВТ. ВЫКЛ.iC60L 2П 32A K"]
[null,"25490","A9F95240","PTFDB","АВТ. ВЫКЛ.iC60L 2П 40A  K"]
[null,"25491","A9F95250","PTFDB","АВТ. ВЫКЛ.iC60L 2П 50A  K"]
[null,"25492","A9F95263","PTFDB","АВТ. ВЫКЛ.iC60L 2П 63A  K"]
[null,"25496","A9F95301","PTFDB","АВТ. ВЫКЛ.iC60L 3П  1A  K"]
[null,"25498","A9F95302","PTFDB","АВТ. ВЫКЛ.iC60L 3П  2A  K"]
[null,"25499","A9F95303","PTFDB","АВТ. ВЫКЛ.iC60L 3П  3A  K"]
[null,"25500","A9F95304","PTFDB","АВТ. ВЫКЛ.iC60L 3П 4A K"]
[null,"25501","A9F95306","PTFDB","АВТ. ВЫКЛ.iC60L 3П  6A  K"]
[null,"25503","A9F95310","PTFDB","АВТ. ВЫКЛ.iC60L 3П 10A K"]
[null,"25504","A9F95316","PTFDB","АВТ. ВЫКЛ.iC60L 3П 16A  K"]
[null,"25505","A9F95320","PTFDB","АВТ. ВЫКЛ.iC60L 3П 20A  K"]
[null,"25506","A9F95325","PTFDB","АВТ. ВЫКЛ.iC60L 3П 25A K"]
[null,"25507","A9F95332","PTFDB","АВТ. ВЫКЛ.iC60L 3П 32A  K"]
[null,"25508","A9F95340","PTFDB","АВТ. ВЫКЛ.iC60L 3П 40A  K"]
[null,"25509","A9F95350","PTFDB","АВТ. ВЫКЛ.iC60L 3П 50A  K"]
[null,"25510","A9F95363","PTFDB","АВТ. ВЫКЛ.iC60L 3П 63A  K"]
[null,"25514","A9F95401","PTFDB","АВТ. ВЫКЛ.iC60L 4П  1A  K"]
[null,"25516","A9F95402","PTFDB","АВТ. ВЫКЛ.iC60L 4П  2A  K"]
[null,"25517","A9F95403","PTFDB","АВТ. ВЫКЛ.iC60L 4П  3A  K"]
[null,"25518","A9F95404","PTFDB","АВТ. ВЫКЛ.iC60L 4П  4A  K"]
[null,"25519","A9F95406","PTFDB","АВТ. ВЫКЛ.iC60L 4П  6A  K"]
[null,"25521","A9F95410","PTFDB","АВТ. ВЫКЛ.iC60L 4П 10A K"]
[null,"25522","A9F95416","PTFDB","АВТ. ВЫКЛ.iC60L 4П 16A  K"]
[null,"25523","A9F95420","PTFDB","АВТ. ВЫКЛ.iC60L 4П 20A  K"]
[null,"25524","A9F95425","PTFDB","АВТ. ВЫКЛ.iC60L 4П 25A K"]
[null,"25525","A9F95432","PTFDB","АВТ. ВЫКЛ.iC60L 4П 32A  K"]
[null,"25526","A9F95440","PTFDB","АВТ. ВЫКЛ.iC60L 4П 40A K"]
[null,"25527","A9F95450","PTFDB","АВТ. ВЫКЛ.iC60L 4П 50A  K"]
[null,"25528","A9F95463","PTFDB","АВТ. ВЫКЛ.iC60L 4П 63A  K"]
[null,"26133","A9F92101","PTFDB","АВТ. ВЫКЛ.iC60L 1П  1A  Z"]
[null,"26135","A9F92102","PTFDB","АВТ. ВЫКЛ.iC60L 1П  2A  Z"]
[null,"26136","A9F92103","PTFDB","АВТ. ВЫКЛ.iC60L 1П  3A  Z"]
[null,"26137","A9F92104","PTFDB","АВТ. ВЫКЛ.iC60L 1П  4A  Z"]
[null,"26139","A9F92106","PTFDB","АВТ. ВЫКЛ.iC60L 1П  6A  Z"]
[null,"26141","A9F92110","PTFDB","АВТ. ВЫКЛ.iC60L 1П 10A  Z"]
[null,"26142","A9F92116","PTFDB","АВТ. ВЫКЛ.iC60L 1П 16A  Z"]
[null,"26143","A9F92120","PTFDB","АВТ. ВЫКЛ.iC60L 1П 20A  Z"]
[null,"26145","A9F92125","PTFDB","АВТ. ВЫКЛ.iC60L 1П 25A  Z"]
[null,"26146","A9F92132","PTFDB","АВТ. ВЫКЛ.iC60L 1П 32A  Z"]
[null,"26147","A9F92140","PTFDB","АВТ. ВЫКЛ.iC60L 1П 40A  Z"]
[null,"26155","A9F92202","PTFDB","АВТ. ВЫКЛ.iC60L 2П  2A  Z"]
[null,"26157","A9F92203","PTFDB","АВТ. ВЫКЛ.iC60L 2П 3A Z"]
[null,"26158","A9F92204","PTFDB","АВТ. ВЫКЛ.iC60L 2П  4A  Z"]
[null,"26159","A9F92206","PTFDB","АВТ. ВЫКЛ.iC60L 2П 6A Z"]
[null,"26161","A9F92210","PTFDB","АВТ. ВЫКЛ.iC60L 2П 10A  Z"]
[null,"26163","A9F92216","PTFDB","АВТ. ВЫКЛ.iC60L 2П 16A  Z"]
[null,"26164","A9F92220","PTFDB","АВТ. ВЫКЛ.iC60L 2П 20A  Z"]
[null,"26165","A9F92225","PTFDB","АВТ. ВЫКЛ.iC60L 2П 25A  Z"]
[null,"26166","A9F92232","PTFDB","АВТ. ВЫКЛ.iC60L 2П 32A  Z"]
[null,"26167","A9F92240","PTFDB","АВТ. ВЫКЛ.iC60L 2П 40A  Z"]
[null,"26176","A9F92302","PTFDB","АВТ. ВЫКЛ.iC60L 3П 2A Z"]
[null,"26177","A9F92303","PTFDB","АВТ. ВЫКЛ.iC60L 3П  3A  Z"]
[null,"26178","A9F92304","PTFDB","АВТ. ВЫКЛ.iC60L 3П  4A  Z"]
[null,"26180","A9F92306","PTFDB","АВТ. ВЫКЛ.iC60L 3П  6A  Z"]
[null,"26182","A9F92310","PTFDB","АВТ. ВЫКЛ.iC60L 3П 10A  Z"]
[null,"26184","A9F92316","PTFDB","АВТ. ВЫКЛ.iC60L 3П 16A Z"]
[null,"26185","A9F92320","PTFDB","АВТ. ВЫКЛ.iC60L 3П 20A  Z"]
[null,"26224","A9F92325","PTFDB","АВТ. ВЫКЛ.iC60L 3П 25A  Z"]
[null,"26225","A9F92332","PTFDB","АВТ. ВЫКЛ.iC60L 3П 32A  Z"]
[null,"26226","A9F92340","PTFDB","АВТ. ВЫКЛ.iC60L 3П 40A  Z"]
[null,"26234","A9F92402","PTFDB","АВТ. ВЫКЛ.iC60L 4П  2A  Z"]
[null,"26236","A9F92403","PTFDB","АВТ. ВЫКЛ.iC60L 4П  3A  Z"]
[null,"26237","A9F92404","PTFDB","АВТ. ВЫКЛ.iC60L 4П  4A  Z"]
[null,"26239","A9F92406","PTFDB","АВТ. ВЫКЛ.iC60L 4П  6A  Z"]
[null,"26241","A9F92410","PTFDB","АВТ. ВЫКЛ.iC60L 4П 10A  Z"]
[null,"26242","A9F92416","PTFDB","АВТ. ВЫКЛ.iC60L 4П 16A  Z"]
[null,"26243","A9F92420","PTFDB","АВТ. ВЫКЛ.iC60L 4П 20A  Z"]
[null,"26244","A9F92425","PTFDB","АВТ. ВЫКЛ.iC60L 4П 25A  Z"]
[null,"26245","A9F92432","PTFDB","АВТ. ВЫКЛ.iC60L 4П 32A  Z"]
[null,"26246","A9F92440","PTFDB","АВТ. ВЫКЛ.iC60L 4П 40A  Z"]
[null,"26345","A9F90272","PTFDB","АВТ. ВЫКЛ.iC60LMA 2П 1,6A MA"]
[null,"26346","A9F90273","PTFDB","АВТ. ВЫКЛ.iC60LMA 2П  2,5A  MA"]
[null,"26347","A9F90204","PTFDB","АВТ. ВЫКЛ.iC60LMA 2П 4A MA"]
[null,"26348","A9F90276","PTFDB","АВТ. ВЫКЛ.iC60LMA 2П  6,3A  MA"]
[null,"26349","A9F90210","PTFDB","АВТ. ВЫКЛ.iC60LMA 2П 10A  MA"]
[null,"26350","A9F90282","PTFDB","АВТ. ВЫКЛ.iC60LMA 2П 12.5A  MA"]
[null,"26352","A9F90216","PTFDB","АВТ. ВЫКЛ.iC60LMA 2П 16A  MA"]
[null,"26353","A9F90225","PTFDB","АВТ. ВЫКЛ.iC60LMA 2П 25A  MA"]
[null,"26355","A9F90240","PTFDB","АВТ. ВЫКЛ.iC60LMA 2П 40A MA"]
[null,"26357","A9F90372","PTFDB","АВТ. ВЫКЛ.iC60LMA 3П  1,6A  MA"]
[null,"26358","A9F90373","PTFDB","АВТ. ВЫКЛ.iC60LMA 3П  2,5A  MA"]
[null,"26359","A9F90304","PTFDB","АВТ. ВЫКЛ.iC60LMA 3П 4A MA"]
[null,"26360","A9F90376","PTFDB","АВТ. ВЫКЛ.iC60LMA 3П  6,3A  MA"]
[null,"26361","A9F90310","PTFDB","АВТ. ВЫКЛ.iC60LMA 3П 10A  MA"]
[null,"26362","A9F90382","PTFDB","АВТ. ВЫКЛ.iC60LMA 3П 12.5A  MA"]
[null,"26368","A9F90316","PTFDB","АВТ. ВЫКЛ.iC60LMA 3П 16A  MA"]
[null,"26369","A9F90325","PTFDB","АВТ. ВЫКЛ.iC60LMA 3П 25A  MA"]
[null,"26370","A9F90340","PTFDB","АВТ. ВЫКЛ.iC60LMA 3П 40A  MA"]
[null,"MGN61500","A9N61500","PTFDB","АВТ. ВЫКЛ.C60H-DC 1П  0,5А C 250В DC"]
[null,"MGN61501","A9N61501","PTFDB","АВТ. ВЫКЛ.C60H-DC 1П  1А C 250В DC"]
[null,"MGN61502","A9N61502","PTFDB","АВТ. ВЫКЛ.C60H-DC 1П  2А C 250В DC"]
[null,"MGN61504","A9N61504","PTFDB","АВТ. ВЫКЛ.C60H-DC 1П  4А C 250В DC"]
[null,"MGN61505","A9N61505","PTFDB","АВТ. ВЫКЛ.C60H-DC 1П  5А C 250В DC"]
[null,"MGN61506","A9N61506","PTFDB","АВТ. ВЫКЛ.C60H-DC 1П 6А C 250В DC"]
[null,"MGN61508","A9N61508","PTFDB","АВТ. ВЫКЛ.C60H-DC 1П 10А C 250В DC"]
[null,"MGN61509","A9N61509","PTFDB","АВТ. ВЫКЛ.C60H-DC 1П  13А C 250В DC"]
[null,"MGN61510","A9N61510","PTFDB","АВТ. ВЫКЛ.C60H-DC 1П  15А C 250В DC"]
[null,"MGN61511","A9N61511","PTFDB","АВТ. ВЫКЛ.C60H-DC 1П  16А C 250В DC"]
[null,"MGN61512","A9N61512","PTFDB","АВТ. ВЫКЛ.C60H-DC 1П  20А C 250В DC"]
[null,"MGN61513","A9N61513","PTFDB","АВТ. ВЫКЛ.C60H-DC 1П  25А C 250В DC"]
[null,"MGN61514","A9N61514","PTFDB","АВТ. ВЫКЛ.C60H-DC 1П  30А C 250В DC"]
[null,"MGN61515","A9N61515","PTFDB","АВТ. ВЫКЛ.C60H-DC 1П 32А C 250В DC"]
[null,"MGN61517","A9N61517","PTFDB","АВТ. ВЫКЛ.C60H-DC 1П  40А C 250В DC"]
[null,"MGN61518","A9N61518","PTFDB","АВТ. ВЫКЛ.C60H-DC 1П  50А C 250В DC"]
[null,"MGN61519","A9N61519","PTFDB","АВТ. ВЫКЛ.C60H-DC 1П  63А C 250В DC"]
[null,"MGN61520","A9N61520","PTFDB","АВТ. ВЫКЛ.C60H-DC 2П  0,5А C 500В DC"]
[null,"MGN61521","A9N61521","PTFDB","АВТ. ВЫКЛ.C60H-DC 2П  1А C 500В DC"]
[null,"MGN61522","A9N61522","PTFDB","АВТ. ВЫКЛ.C60H-DC 2П 2А C 500В DC"]
[null,"MGN61523","A9N61523","PTFDB","АВТ. ВЫКЛ.C60H-DC 2П  3А C 500В DC"]
[null,"MGN61524","A9N61524","PTFDB","АВТ. ВЫКЛ.C60H-DC 2П 4А C 500В DC"]
[null,"MGN61525","A9N61525","PTFDB","АВТ. ВЫКЛ.C60H-DC 2П  5А C 500В DC"]
[null,"MGN61526","A9N61526","PTFDB","АВТ. ВЫКЛ.C60H-DC 2П 6А C 500В DC"]
[null,"MGN61528","A9N61528","PTFDB","АВТ. ВЫКЛ.C60H-DC 2П 10А C 500В DC"]
[null,"MGN61529","A9N61529","PTFDB","АВТ. ВЫКЛ.C60H-DC 2П  13А C 500В DC"]
[null,"MGN61530","A9N61530","PTFDB","АВТ. ВЫКЛ.C60H-DC 2П  15А C 500В DC"]
[null,"MGN61531","A9N61531","PTFDB","АВТ. ВЫКЛ.C60H-DC 2П 16А C 500В DC"]
[null,"MGN61532","A9N61532","PTFDB","АВТ. ВЫКЛ.C60H-DC 2П 20А C 500В DC"]
[null,"MGN61533","A9N61533","PTFDB","АВТ. ВЫКЛ.C60H-DC 2П 25А C 500В DC"]
[null,"MGN61534","A9N61534","PTFDB","АВТ. ВЫКЛ.C60H-DC 2П  30А C 500В DC"]
[null,"MGN61535","A9N61535","PTFDB","АВТ. ВЫКЛ.C60H-DC 2П 32А C 500В DC"]
[null,"MGN61537","A9N61537","PTFDB","АВТ. ВЫКЛ.C60H-DC 2П  40А C 500В DC"]
[null,"MGN61538","A9N61538","PTFDB","АВТ. ВЫКЛ.C60H-DC 2П  50А C 500В DC"]
[null,"MGN61539","A9N61539","PTFDB","АВТ. ВЫКЛ.C60H-DC 2П  63А C 500В DC"]
[null,"04004","04000","PTFDS","A9 РАСПР.БЛ.MULTICLIP 80A ПОЛН.ДЛ.,4П"]
[null,"13302","MIP22106S","PTFDS","MINI PRAGMA ЩИТ ВСТРАИВ. С ПРОЗРАЧ. ДВ. 1РЯД/6МОД,IP40,IK07,63А,2 клеммы,Италия"]
[null,"13366","MIP12104S","PTFDS","MINI PRAGMA ЩИТ НАВЕСНОЙ С ПРОЗРАЧ. ДВ. 1РЯД/4МОД,IP40,IK07,50А,2 клеммы,Италия"]
[null,"13378","MIP12108","PTFDS","MINI PRAGMA ЩИТ НАВЕСНОЙ С БЕЛОЙ ДВ. 1РЯД/8МОД,IP40,IK07,63А,2 клеммы,Италия"]
[null,"13912","MIP12212","PTFDS","MINI PRAGMA ЩИТ НАВЕСНОЙ С БЕЛОЙ ДВ. 2РЯД/24МОД,IP40,IK07,63А,2 клеммы,Италия"]
[null,"13913","MIP12312","PTFDS","MINI PRAGMA ЩИТ НАВЕСНОЙ С БЕЛОЙ ДВ. 3РЯД/36МОД,IP40,IK07,63А,2 клеммы,Италия"]
[null,"13922","MIP12212S","PTFDS","MINI PRAGMA ЩИТ НАВЕСНОЙ С ПРОЗРАЧ. ДВ. 2РЯД/24МОД,IP40,IK07,63А,2 клеммы,Италия"]
[null,"13923","MIP12312S","PTFDS","MINI PRAGMA ЩИТ НАВЕСНОЙ С ПРОЗРАЧ. ДВ. 3РЯД/36МОД,IP40,IK07,63А,2 клеммы,Италия"]
[null,"13932","MIP22212","PTFDS","MINI PRAGMA ЩИТ ВСТРАИВ. С БЕЛОЙ ДВ. 2РЯД/24МОД,IP40,IK07,63А,2 клеммы,Италия"]
[null,"13933","MIP22312","PTFDS","MINI PRAGMA ЩИТ ВСТРАИВ. С БЕЛОЙ ДВ. 3РЯД/36МОД,IP40,IK07,63А,2 клеммы,Италия"]
[null,"14801","A9XPH157","PTFDS","ШИНКА ГРЕБЕНЧАТАЯ 1П (L1…) 57 МОД.18ММ 100А РАЗРЕЗАЕМАЯ"]
[null,"14802","A9XPH257","PTFDS","ШИНКА ГРЕБЕНЧАТАЯ 2П (L1L2…) 57 МОД.18ММ 100А РАЗРЕЗАЕМАЯ"]
[null,"14803","A9XPH357","PTFDS","Гребенчатая шинка 3Р 57 мод."]
[null,"14804","A9XPH457","PTFDS","ШИНКА ГРЕБЕНЧАТАЯ 4П (NL1L2L3…) 57 МОД.18ММ 100А РАЗРЕЗАЕМАЯ"]
[null,"14884","A9XPH412","PTFDS","ШИНКА ГРЕБЕНЧАТАЯ 4П (NL1L2L3…) 12 МОД.18ММ 100А РАЗРЕЗАЕМАЯ"]
[null,"14886","A9XPE110","PTFDS","ЗАГЛУШКИ БОКОВЫЕ ДЛЯ ГРЕБЕНЧАТЫХ ШИНОК (A9X) 1П (10ШТ)"]
[null,"14887","A9XPE310","PTFDS","Комплект из 10 концевых крышек 3Р"]
[null,"14888","A9XPT920","PTFDS","КОЛПАЧКИ ИЗОЛИРУЮЩИЕ ДЛЯ ГРЕБЕНЧАТЫХ ШИНОК (A9X) (20ШТ)"]
[null,"14891","A9XPH124","PTFDS","ШИНКА ГРЕБЕНЧАТАЯ 1П (L1…) 24 МОД.18ММ 100А РАЗРЕЗАЕМАЯ"]
[null,"14892","A9XPH224","PTFDS","2 ГРЕБЕНЧАТЫЕ ШИНКИ 2П. 48 МОД. 9ММ"]
[null,"14893","A9XPH324","PTFDS","2 ГРЕБЕНЧАТЫЕ ШИНКИ 3П. 48 МОД. 9ММ"]
[null,"14894","A9XPH424","PTFDS","ШИНКА ГРЕБЕНЧАТАЯ 4П (NL1L2L3…) 24 МОД.18ММ 100А РАЗРЕЗАЕМАЯ"]
[null,"15268","CCT15268","PTLRC","НАСТЕННЫЙ ДАТЧИК ДЛЯ IC"]
[null,"15284","CCT15284","PTLRC","СУМЕРЕЧНЫЙ ВЫКЛ. IC 200 С ЩИТОВЫМ ДАТЧИКОМ"]
[null,"15365","CCT15365","PTLRC","РЕЛЕ ВРЕМ. ЭЛ.МЕХ. IH 24ЧАСА 1КАНАЛ С ЗАПАСОМ ХОДА"]
[null,"15367","CCT15367","PTLRC","РЕЛЕ ВРЕМ. ЭЛ.МЕХ. IH 7ДНЕЙ 1КАНАЛ С ЗАПАСОМ ХОДА"]
[null,"15368","CCT15368","PTLRC","СУМЕРЕЧНЫЙ ВЫКЛ. IC 2000 + НАСТЕН ДАТЧИК"]
[null,"15850","CCT15400","PTLRC","РЕЛЕ ВРЕМ ЭЛЕКТРОН IHP 1C 24Ч + 7ДН 1КАН"]
[null,"MTN570222","MTN5761-0000","PTLRC","ПУЛЬТ ИК УНИВЕРСАЛЬНЫЙ"]
[null,"MTN6270-0001","MTN6270-0003","PTLRC","УНИВЕР. КОРОБ ДЛЯ МОНТАЖ СЕН ПАНЕЛИ 7\""]
[null,"MTN649325","MTN6710-0004","PTLRC","УНИВЕРСАЛЬНЫЙ ДИММЕР LED REG/4x230/250Вт"]
[null,"MTN649330","MTN6710-0002","PTLRC","УНИВЕРСАЛЬНЫЙ ДИММЕР LED REG/2x230/300Вт"]
[null,"MTN677129","MTN6606-0008","PTLRC","Таймер годовой REG-K/8/800"]
[null,"04903","04963","PTLVS","ЭКРАН ГОР. ШИН 4000A Ш300 Г600"]
[null,"04904","04964","PTLVS","ЭКРАН ГОР. ШИН 4000A Ш400 Г600"]
[null,"04906","04966","PTLVS","ЭКРАН ГОР. ШИН 4000A Ш650 Г600"]
[null,"04908","04968","PTLVS","ЭКРАН ГОР. ШИН 4000A Ш800 Г600"]
[null,"04913","04973","PTLVS","КРЫШКА ДЛЯ СЕКЦ. ГОР.ШИН, Ш300, Г400"]
[null,"04914","04974","PTLVS","КРЫШКА ДЛЯ СЕКЦ. ГОР.ШИН, Ш400, Г400"]
[null,"04916","04976","PTLVS","КРЫШКА ДЛЯ СЕКЦ. ГОР.ШИН, Ш650, Г400"]
[null,"04918","04978","PTLVS","КРЫШКА ДЛЯ СЕКЦ. ГОР.ШИН, Ш800, Г400"]
[null,"04933","04983","PTLVS","КРЫШКА ДЛЯ СЕКЦ. ГОР.ШИН, Ш300, Г600"]
[null,"04934","04984","PTLVS","КРЫШКА ДЛЯ СЕКЦ. ГОР.ШИН, Ш400, Г600"]
[null,"04936","04986","PTLVS","КРЫШКА ДЛЯ СЕКЦ. ГОР.ШИН, Ш650, Г600"]
[null,"04938","04988","PTLVS","КРЫШКА ДЛЯ СЕКЦ. ГОР.ШИН, Ш800, Г600"]
[null,"08504","08564","PTLVS","ПОВОРОТ.РАМА ПЕРЕДНЕЙ ПАНЕЛИ, Ш = 400 ММ"]
[null,"08506","08566","PTLVS","ПОВОРОТ.РАМА ПЕРЕДНЕЙ ПАНЕЛИ, Ш = 650 ММ"]
[null,"08554","08574","PTLVS","РАМА ПЕР. ПАНЕЛИ, Ш=400 ММ"]
[null,"08556","08576","PTLVS","РАМА ПЕР. ПАНЕЛИ, Ш=650 ММ"]
[null,"08558","08578","PTLVS","РАМА ПЕР. ПАНЕЛИ, Ш=800 ММ"]
[null,"15197","METSEPM3210","PTMET","Измеритель мощности PM3210"]
[null,"16451","METSECT5CC005","PTMET","ТРАНСФОРМАТОР ТОКА 50/5А, кабель д. 21"]
[null,"16452","METSECT5CC008","PTMET","ТРАНСФОРМАТОР ТОКА 75/5А, кабель д. 21"]
[null,"16454","METSECT5CC013","PTMET","ТРАНСФОРМАТОР ТОКА 125/5А, кабель д. 21"]
[null,"16455","METSECT5CC015","PTMET","ТРАНСФОРМАТОР ТОКА 150/5А, кабель д. 21"]
[null,"16459","METSECT5MA015","PTMET","ТРАНС. ТОКА 150/5А к. 27, ш. 10х32 15х25"]
[null,"16460","METSECT5MA020","PTMET","ТРАНС. ТОКА 200/5А к. 27, ш. 10х32 15х25"]
[null,"16461","METSECT5MA025","PTMET","ТРАНС. ТОКА 250/5А к. 27, ш. 10х32 15х25"]
[null,"16462","METSECT5MA030","PTMET","ТРАНС. ТОКА 300/5А к. 27, ш. 10х32 15х25"]
[null,"16463","METSECT5MA040","PTMET","ТРАНС. ТОКА 400/5А к. 27, ш. 10х32 15х25"]
[null,"16468","METSECT5MC025","PTMET","ТРАНС. ТОКА 250/5А, ш. 10х40 20х32 25х25"]
[null,"16469","METSECT5MA030","PTMET","ТРАНС. ТОКА 300/5А к. 27, ш. 10х32 15х25"]
[null,"16470","METSECT5MC040","PTMET","ТРАНС. ТОКА 400/5А, ш. 10х40 20х32 25х25"]
[null,"16471","METSECT5MC050","PTMET","ТРАНС. ТОКА 500/5А, ш. 10х40 20х32 25х25"]
[null,"16474","METSECT5MC060","PTMET","ТРАНС. ТОКА 600/5А, ш. 10х40 20х32 25х25"]
[null,"16476","METSECT5MA020","PTMET","ТРАНС. ТОКА 200/5А к. 27, ш. 10х32 15х25"]
[null,"16479","METSECT5DA040","PTMET","ТРАНС. ТОКА400/5А, шина 32х65"]
[null,"16481","METSECT5DA060","PTMET","ТРАНС. ТОКА 600/5А, шина 32х65"]
[null,"16483","METSECT5DA100","PTMET","ТРАНС. ТОКА 1000/5А, шина 32х65"]
[null,"16534","METSECT5DA125","PTMET","ТРАНС. ТОКА 1250/5А, шина 32х65"]
[null,"16535","METSECT5DA150","PTMET","ТРАНС. ТОКА 1500/5А, шина 32х65"]
[null,"16537","METSECT5DD125","PTMET","ТРАНС. ТОКА 1250/5А, шина 34х84"]
[null,"16538","METSECT5DD150","PTMET","ТРАНС. ТОКА 1500/5А, шина 34х84"]
[null,"16540","METSECT5DB125","PTMET","ТРАНС. ТОКА 1250/5А, шина 38х127"]
[null,"16541","METSECT5DB150","PTMET","ТРАНС. ТОКА 1500/5А, шина 38х127"]
[null,"16542","METSECT5DB200","PTMET","ТРАНС. ТОКА 2000/5А, шина 38х127"]
[null,"16548","METSECT5VV500","PTMET","ТРАНС. ТОКА 5000/5А, шина 55х165"]
[null,"16549","METSECT5VV600","PTMET","ТРАНС. ТОКА 6000/5А, шина 55х165"]
[null,"50211","IMD-IM20-1700","PTMET","Дополнительный блок HV-IM20"]
[null,"50727","IMD-IM400","PTMET","Устр-во контроля изоляции IM400"]
[null,"50728","IMD-IM400","PTMET","Устр-во контроля изоляции IM400"]
[null,"50729","IMD-IM400","PTMET","Устр-во контроля изоляции IM400"]
[null,"A9MEM3100","A9MEM3100R","PTMET","Счетчик 3-ф активной энергии iEM3100, 1 тариф, кл. точн. 1, прям. включения"]
[null,"A9MEM3110","A9MEM3110R","PTMET","Счетчик 3-ф актив. энергии iEM3110, 1 тариф, имп. выход, кл. точн. 1, прям. вкл."]
[null,"A9MEM3115","A9MEM3115R","PTMET","Счетчик 3-ф активной энергии iEM3115, 4 тарифа, кл. точн. 1, прям. включения"]
[null,"A9MEM3150","A9MEM3150R","PTMET","Счетчик 3-ф актив.-реакт. iEM3150, 1 тариф, RS-485, кл. точн. 1, прям. вкл."]
[null,"A9MEM3155","A9MEM3155R","PTMET","Счетчик 3-ф актив.-реакт. iEM3155, 4 тарифа, RS-485, кл. точн. 1, прям. вкл."]
[null,"A9MEM3200","A9MEM3200R","PTMET","Счетчик 3-ф активной энергии iEM3100, 1 тариф, кл. точн. 0.5S, транс. включения"]
[null,"A9MEM3210","A9MEM3210R","PTMET","Счетчик 3-ф актив. iEM3110, 1 тариф, имп. выход, кл. точн. 0.5S, транс. вкл."]
[null,"A9MEM3215","A9MEM3215R","PTMET","Счетчик 3-ф активной энергии iEM3115, 4 тарифа, кл. точн. 0.5S, транс. вкл."]
[null,"A9MEM3250","A9MEM3250R","PTMET","Счетчик 3-ф актив.-реакт. iEM3150, 1 тариф, RS-485, кл. точн. 0.5S, транс. вкл."]
[null,"A9MEM3255","A9MEM3255R","PTMET","Счетчик 3-ф актив.-реакт. iEM3155, 4 тарифа, RS-485, кл. точн. 0.5S, транс. вкл."]
[null,"EGX400MG","EGX300","PTMET","СЕРВЕР-ШЛЮЗ MODBUS-ETHERNET ДЛЯ УСТРОЙСТВ ГАММЫ POWERLOGIC SYSTEM"]
[null,"METSECT5DA020","METSECT5MA020","PTMET","ТРАНС. ТОКА 200/5А к. 27, ш. 10х32 15х25"]
[null,"METSECT5DA025","METSECT5MC025","PTMET","ТРАНС. ТОКА 250/5А, ш. 10х40 20х32 25х25"]
[null,"METSECT5DA030","METSECT5MA030","PTMET","ТРАНС. ТОКА 300/5А к. 27, ш. 10х32 15х25"]
[null,"METSECT5ME015","METSECT5MA015","PTMET","ТРАНС. ТОКА 150/5А к. 27, ш. 10х32 15х25"]
[null,"METSECT5ME020","METSECT5MA020","PTMET","ТРАНС. ТОКА 200/5А к. 27, ш. 10х32 15х25"]
[null,"METSECT5ME050","METSECT5MD060","PTMET","ТРАНС. ТОКА 600/5А к. 40, ш. 12х50 20х40"]
[null,"METSECT5ME060","METSECT5MD060","PTMET","ТРАНС. ТОКА 600/5А к. 40, ш. 12х50 20х40"]
[null,"METSECT5MF025","METSECT5MC025","PTMET","ТРАНС. ТОКА 250/5А, ш. 10х40 20х32 25х25"]
[null,"METSECT5MF030","METSECT5MA030","PTMET","ТРАНС. ТОКА 300/5А к. 27, ш. 10х32 15х25"]
[null,"METSECT5MF050","METSECT5MC050","PTMET","ТРАНС. ТОКА 500/5А, ш. 10х40 20х32 25х25"]
[null,"METSECT5VF050","METSECT5MC050","PTMET","ТРАНС. ТОКА 500/5А, ш. 10х40 20х32 25х25"]
[null,"METSECT5VF060","METSECT5MC060","PTMET","ТРАНС. ТОКА 600/5А, ш. 10х40 20х32 25х25"]
[null,"ALB45301","ALB45345N","PTNCO","РОЗЕТКА ACTASSI S-ONE RJ45 CAT 5E ЭКРАН"]
[null,"ALB45302","ALB45306N","PTNCO","РОЗЕТКА ACTASSI S-ONE RJ45 CAT 6 НЕЭКРАН"]
[null,"ALB45303","ALB45346N","PTNCO","РОЗЕТКА ACTASSI S-ONE RJ45 CAT 6 ЭКРАН"]
[null,"ALB45340","ALB45325N","PTNCO","РОЗЕТКА ACTASSI S-ONE 2XRJ45 CAT 5E НЕЭК"]
[null,"ALB45341","ALB45355N","PTNCO","РОЗЕТКА ACTASSI S-ONE 2XRJ45 CAT 5E ЭКР"]
[null,"ALB45343","ALB45356N","PTNCO","РОЗЕТКА ACTASSI S-ONE 2XRJ45 CAT 6 ЭКРАН"]
[null,"ENN11156","NSYSBRF66","PTNCO","2 РЕЙКИ ДЛЯ 19' ВЕРТ. СТОЕК 600Х600"]
[null,"ENN11157","NSYSBRF68","PTNCO","2 РЕЙКИ ДЛЯ 19' ВЕРТ. СТОЕК 600Х800"]
[null,"ENN11158","NSYSBRF86","PTNCO","2 РЕЙКИ ДЛЯ 19' ВЕРТ. СТОЕК 800Х600"]
[null,"ENN11159","NSYSBRF88","PTNCO","2 РЕЙКИ ДЛЯ 19' ВЕРТ. СТОЕК 800Х800"]
[null,"ENN11187","NSYCUNVDA","PTNCO","КОМПЛЕКТ ДЛЯ СОЕДИНЕНИЯ 2 ШКАФОВ"]
[null,"ENN11189","NSYASR3U","PTNCO","РУЧКИ ДЛЯ 19\" ПОЛОК"]
[null,"ENN11210","NSYCRTM1U40B","PTNCO","19' КАБЕЛ. ПАНЕЛЬ С 4 МЕТАЛ. КОЛЬЦАМИ"]
[null,"ENN11211","NSYCRTM1U32B","PTNCO","19' КАБЕЛ. ПАНЕЛЬ С 3/2 МЕТАЛ. КОЛЬЦАМИ"]
[null,"ENN11213","NSYCRTM2UC","PTNCO","19' ПАНЕЛЬ С КАБЕЛЬНЫМИ КАНАЛАМИ"]
[null,"ENN11214","NSYCRTM1U2","PTNCO","19' ПАНЕЛЬ С ВЫРЕЗАМИ ПОД КАБЕЛЬ"]
[null,"ENN11218","NSYCRTM1U5GCA","PTNCO","19' НАКЛАД ПАНЕЛЬ 1U С ПЛАСТ. КОЛЬЦАМИ"]
[null,"ENN11236","NSYCRTM2U","PTNCO","19' НАКЛАДНАЯ ПАНЕЛЬ , СТАЛЬ 2U"]
[null,"ENN11240","NSYCRTM6U","PTNCO","19' НАКЛАДНАЯ ПАНЕЛЬ , СТАЛЬ 6U"]
[null,"ENN11245","NSYCRTM3UD","PTNCO","19' ПЛАТА ДЛЯ МОДУЛЬНЫХ АВТ. ВЫКЛ. 3U"]
[null,"ENN11247","NSYGFR12M65","PTNCO","КОМПЛЕКТ ГАЕК M6 ДЛЯ ОТВЕР. 12ММ (50 ШТ)"]
[null,"ENN11250","NSYBBF1U40P","PTNCO","19' ПЕРФОРИРОВАННАЯ ПОЛКА Г 600 ММ"]
[null,"ENN11251","NSYBBF1U60P","PTNCO","УНИВЕРСАЛЬНАЯ ПОЛКА 19\""]
[null,"ENN11252","NSYBBF1U40","PTNCO","19' ФИКСИРОВАННАЯ ПОЛКА Г 600 ММ"]
[null,"ENN11253","NSYBBF1U60","PTNCO","19' ФИКСИРОВАННАЯ ПОЛКА Г 800 ММ"]
[null,"ENN11254","NSYBBT1U40P","PTNCO","19' ВЫДВИЖ. ПЕРФОР. ПОЛКА Г 600 ММ"]
[null,"ENN11255","NSYBBT1U60P","PTNCO","19' ВЫДВИЖ. ПЕРФОР. ПОЛКА Г 800 ММ"]
[null,"ENN11256","NSYBBT1U40","PTNCO","19' ВЫДВИЖНАЯ ПОЛКА Г 600 ММ"]
[null,"ENN11257","NSYBBT1U60","PTNCO","19' ВЫДВИЖНАЯ ПОЛКА Г 800 ММ"]
[null,"ENN11263","NSYGF356","PTNCO","2 19' ФИКСИРОВАННЫЕ НАПРАВЛЯЮЩИЕ 258 ММ"]
[null,"ENN11265","NSYGB140","PTNCO","2 19' УКОРОЧЕННЫЕ НАПРАВЛЯЮЩИЕ 2U"]
[null,"ENN11267","NSYBFA68P","PTNCO","ФИКСИРОВАННАЯ ПОЛКА 600Х800"]
[null,"ENN11268","NSYBFA86P","PTNCO","ФИКСИРОВАННАЯ ПОЛКА 800Х600"]
[null,"ENN11269","NSYBFA88P","PTNCO","ФИКСИРОВАННАЯ ПОЛКА 800Х800"]
[null,"ENN11270","NSYBT2U25P","PTNCO","19' ВЫДВИЖ. ПОДДЕРЖИВ. ПЛАТА 2U Г 250 ММ"]
[null,"ENN11271","NSYBF2U25P","PTNCO","19' ПОДДЕРЖИВАЮЩАЯ ПЛАТА 2U Г 250 ММ"]
[null,"ENN11272","NSYBF2U40P","PTNCO","19' ПОДДЕРЖИВАЮЩАЯ ПЛАТА 2U Г 380 ММ"]
[null,"ENN11274","NSYBF1U25P","PTNCO","ОПОРНАЯ ПЛАТА 19\" 1U Г250"]
[null,"ENN11275","NSYGCA46","PTNCO","КОМПЛЕКТ 10 КОЛЕЦ 40Х60"]
[null,"ENN11276","NSYGCA410","PTNCO","КОМПЛЕКТ КАБЕЛЬНЫХ КОЛЕЦ 40Х100"]
[null,"ENN11277","NSYGCA1010","PTNCO","КОМПЛЕКТ 10 КОЛЕЦ 100Х100"]
[null,"ENN11281","NSYAEECS","PTNCO","ШИНКА ЗАЗЕМЛЕНИЯ ИЗОЛИРОВАННАЯ 480ММ"]
[null,"ENN11283","NSYAPUBV","PTNCO","КОМПЛЕКТ 2 КРОНШТЕЙНОВ ДЛЯ РАСПР. РЕЕК"]
[null,"ENN11284","NSYAPUB","PTNCO","КОМПЛЕКТ 2 КРОНШТЕЙНОВ ДЛЯ РАСПР. РЕЕК"]
[null,"ENN11285","NSYAEEC1UF","PTNCO","ШИНКА ЗАЗЕМЛЕНИЯ НЕИЗОЛИРОВАННАЯ 480ММ"]
[null,"ENN11302","NSYAEEC100C","PTNCO","ЗАЗЕМЛЯЮЩИЙ ВЫСТУП"]
[null,"ENN11303","NSYAEDWVD","PTNCO","ДВЕРНОЙ ВЫКЛЮЧАТЕЛЬ"]
[null,"ENN11830","NSYVDH4UF","PTNCO","10' ШКАФ SOHO 4U"]
[null,"ENN11831","NSYVDH8UF","PTNCO","10' ШКАФ SOHO 8U"]
[null,"ENN11832","NSYBFMF1U12","PTNCO","ПОЛКА ПОД ОБОРУДОВАНИЕ ДЛЯ ШКАФОВ SOHO"]
[null,"ENN11833","NSYCRTMH1U","PTNCO","НАКЛАДНАЯ ПАНЕЛЬ 1U ДЛЯ ШКАФОВ SOHO"]
[null,"ENN11916","NSYGFR95M65","PTNCO","КОМПЛ. ВИНТЫ M6Х16+ШАЙБЫ+ГАЙКИ M6(50ШТ)"]
[null,"ENN11920","NSYBBF1U80P","PTNCO","19' ПЕРФОРИРОВАННАЯ ПОЛКА Г1000 ММ"]
[null,"ENN11921","NSYBBT1U80P","PTNCO","19' ФИКСИРОВАННАЯ ПОЛКА Г1000 ММ"]
[null,"ENN11922","NSYBSM80","PTNCO","19' ПОЛКА ПОД МОНИТОР Г 800 ММ"]
[null,"ENN11923","NSYBSM100","PTNCO","19' ПОЛКА ПОД МОНИТОР Г 1000 ММ"]
[null,"ENN11924","NSYBST80","PTNCO","19' ПОЛКА ДЛЯ КЛАВИАТУРЫ Г 800 ММ"]
[null,"ENN11925","NSYBST100","PTNCO","19' ПОЛКА ДЛЯ КЛАВИАТУРЫ Г 1000 ММ"]
[null,"ENN11926","NSYGT80","PTNCO","19' ВЫДВИЖНЫЕ НАПРАВЛЯЮЩИЕ Г1000 ММ"]
[null,"ENN11927","NSYBBF1U80","PTNCO","19' ФИКСИРОВАННАЯ ПОЛКА Г1000 ММ"]
[null,"ENN11928","NSYBBT1U80","PTNCO","19' ВЫДВИЖНАЯ ПОЛКА Г1000 ММ"]
[null,"ENN11932","NSYBFA88P","PTNCO","ФИКСИРОВАННАЯ ПОЛКА 800Х800"]
[null,"ENN11935","NSYBTSAR610","PTNCO","ВЫДВИЖНАЯ УСИЛЕННАЯ ПОЛКА 600Х1000"]
[null,"ENN11936","NSYBTSAR88","PTNCO","ВЫДВИЖНАЯ УСИЛЕННАЯ ПОЛКА 800Х800"]
[null,"ENN11937","NSYBTSAR810","PTNCO","ВЫДВИЖНАЯ УСИЛЕННАЯ ПОЛКА 800Х1000"]
[null,"ENN11939","NSYBFA86P","PTNCO","ФИКСИРОВАННАЯ ПОЛКА 800Х600"]
[null,"ENN11945","NSYGF556H5","PTNCO","2 19' ФИКСИРОВ. НАПРАВЛЯЮЩИЕ 800 ММ"]
[null,"ENN12104","NSYBTR42U","PTNCO","КОМПЛЕКТ СТОЕК 19\", 42U"]
[null,"ENN14000","NSYVDA24U66B","PTNCO","ШКАФ 24U С ПРОЗР.ДВЕРЬЮ 12Х6Х6"]
[null,"ENN14001","NSYVDA24U68B","PTNCO","ШКАФ 24U С ПРОЗР.ДВЕРЬЮ 12Х6Х8"]
[null,"ENN14002","NSYVDA24U610B","PTNCO","ШКАФ 24U С ПРОЗР.ДВЕРЬЮ 12Х6Х10"]
[null,"ENN14003","NSYVDA24U86B","PTNCO","ШКАФ 24U С ПРОЗР.ДВЕРЬЮ 12Х8Х6"]
[null,"ENN14004","NSYVDA24U88B","PTNCO","ШКАФ 24U С ПРОЗР.ДВЕРЬЮ 12Х8Х8"]
[null,"ENN14005","NSYVDA24U810B","PTNCO","ШКАФ 24U С ПРОЗР.ДВЕРЬЮ 12Х8Х10"]
[null,"ENN14006","NSYVDA29U66B","PTNCO","ШКАФ 29U С ПРОЗР.ДВЕРЬЮ 14Х6Х6"]
[null,"ENN14007","NSYVDA29U68B","PTNCO","ШКАФ 29U С ПРОЗР.ДВЕРЬЮ 14Х6Х8"]
[null,"ENN14009","NSYVDA29U86B","PTNCO","ШКАФ 29U С ПРОЗР.ДВЕРЬЮ 14Х8Х6"]
[null,"ENN14010","NSYVDA29U88B","PTNCO","ШКАФ 29U С ПРОЗР.ДВЕРЬЮ 14Х8Х8"]
[null,"ENN14012","NSYVDA33U66B","PTNCO","ШКАФ 33U С ПРОЗР.ДВЕРЬЮ 16Х6Х6"]
[null,"ENN14013","NSYVDA33U68B","PTNCO","ШКАФ 33U С ПРОЗР.ДВЕРЬЮ 16Х6Х8"]
[null,"ENN14015","NSYVDA33U86B","PTNCO","ШКАФ 33U С ПРОЗР.ДВЕРЬЮ 16Х8Х6"]
[null,"ENN14016","NSYVDA33U88B","PTNCO","ШКАФ 33U С ПРОЗР.ДВЕРЬЮ 16Х8Х8"]
[null,"ENN14018","NSYVDA38U66B","PTNCO","ШКАФ 38U С ПРОЗР.ДВЕРЬЮ 18Х6Х6"]
[null,"ENN14019","NSYVDA38U68B","PTNCO","ШКАФ 38U С ПРОЗР.ДВЕРЬЮ 18Х6Х8"]
[null,"ENN14021","NSYVDA38U86B","PTNCO","ШКАФ 38U С ПРОЗР.ДВЕРЬЮ 18Х8Х6"]
[null,"ENN14022","NSYVDA38U88B","PTNCO","ШКАФ 38U С ПРОЗР.ДВЕРЬЮ 18Х8Х8"]
[null,"ENN14024","NSYVDA42U66B","PTNCO","ШКАФ 42U С ПРОЗР.ДВЕРЬЮ 20Х6Х6"]
[null,"ENN14025","NSYVDA42U68B","PTNCO","ШКАФ 42U С ПРОЗР.ДВЕРЬЮ 20Х6Х8"]
[null,"ENN14026","NSYVDA42U610B","PTNCO","ШКАФ 42U С ПРОЗР.ДВЕРЬЮ 20Х6Х10"]
[null,"ENN14027","NSYVDA42U86B","PTNCO","ШКАФ 42U С ПРОЗР.ДВЕРЬЮ 20Х8Х6"]
[null,"ENN14028","NSYVDA42U88B","PTNCO","ШКАФ 42U С ПРОЗР.ДВЕРЬЮ 20Х8Х8"]
[null,"ENN14029","NSYVDA42U810B","PTNCO","ШКАФ 42U С ПРОЗР.ДВЕРЬЮ 20Х8Х10"]
[null,"ENN14030","NSYVDA47U66B","PTNCO","ШКАФ 47U С ПРОЗР.ДВЕРЬЮ 22Х6Х6"]
[null,"ENN14031","NSYVDA47U68B","PTNCO","ШКАФ 47U С ПРОЗР.ДВЕРЬЮ 22Х6Х8"]
[null,"ENN14033","NSYVDA47U86B","PTNCO","ШКАФ 47U С ПРОЗР.ДВЕРЬЮ 22Х8Х6"]
[null,"ENN14034","NSYVDA47U88B","PTNCO","ШКАФ 47U С ПРОЗР.ДВЕРЬЮ 22Х8Х8"]
[null,"ENN14036","NSYVDA24U66B","PTNCO","ШКАФ 24U С ПРОЗР.ДВЕРЬЮ 12Х6Х6"]
[null,"ENN14038","NSYVDA24U610B","PTNCO","ШКАФ 24U С ПРОЗР.ДВЕРЬЮ 12Х6Х10"]
[null,"ENN14039","NSYVDA24U86B","PTNCO","ШКАФ 24U С ПРОЗР.ДВЕРЬЮ 12Х8Х6"]
[null,"ENN14040","NSYVDA24U88B","PTNCO","ШКАФ 24U С ПРОЗР.ДВЕРЬЮ 12Х8Х8"]
[null,"ENN14041","NSYVDA24U810B","PTNCO","ШКАФ 24U С ПРОЗР.ДВЕРЬЮ 12Х8Х10"]
[null,"ENN14042","NSYVDA29U66B","PTNCO","ШКАФ 29U С ПРОЗР.ДВЕРЬЮ 14Х6Х6"]
[null,"ENN14043","NSYVDA29U68B","PTNCO","ШКАФ 29U С ПРОЗР.ДВЕРЬЮ 14Х6Х8"]
[null,"ENN14046","NSYVDA29U88B","PTNCO","ШКАФ 29U С ПРОЗР.ДВЕРЬЮ 14Х8Х8"]
[null,"ENN14048","NSYVDA33U66B","PTNCO","ШКАФ 33U С ПРОЗР.ДВЕРЬЮ 16Х6Х6"]
[null,"ENN14049","NSYVDA33U68B","PTNCO","ШКАФ 33U С ПРОЗР.ДВЕРЬЮ 16Х6Х8"]
[null,"ENN14051","NSYVDA33U86B","PTNCO","ШКАФ 33U С ПРОЗР.ДВЕРЬЮ 16Х8Х6"]
[null,"ENN14052","NSYVDA33U88B","PTNCO","ШКАФ 33U С ПРОЗР.ДВЕРЬЮ 16Х8Х8"]
[null,"ENN14054","NSYVDA38U66B","PTNCO","ШКАФ 38U С ПРОЗР.ДВЕРЬЮ 18Х6Х6"]
[null,"ENN14055","NSYVDA38U68B","PTNCO","ШКАФ 38U С ПРОЗР.ДВЕРЬЮ 18Х6Х8"]
[null,"ENN14057","NSYVDA38U86B","PTNCO","ШКАФ 38U С ПРОЗР.ДВЕРЬЮ 18Х8Х6"]
[null,"ENN14058","NSYVDA38U88B","PTNCO","ШКАФ 38U С ПРОЗР.ДВЕРЬЮ 18Х8Х8"]
[null,"ENN14060","NSYVDAC42U66B","PTNCO","СТОЙКА 42U 20Х6Х6"]
[null,"ENN14061","NSYVDAC42U68B","PTNCO","СТОЙКА 42U 20Х6Х8"]
[null,"ENN14062","NSYVDAC42U610B","PTNCO","СТОЙКА 42U 20Х6Х10"]
[null,"ENN14063","NSYVDAC42U86B","PTNCO","СТОЙКА 42U 20Х8Х6"]
[null,"ENN14064","NSYVDAC42U88B","PTNCO","СТОЙКА 42U 20Х8Х8"]
[null,"ENN14065","NSYVDAC42U810B","PTNCO","СТОЙКА 42U 20Х8Х10"]
[null,"ENN14066","NSYVDA47U66B","PTNCO","ШКАФ 47U С ПРОЗР.ДВЕРЬЮ 22Х6Х6"]
[null,"ENN14067","NSYVDA47U68B","PTNCO","ШКАФ 47U С ПРОЗР.ДВЕРЬЮ 22Х6Х8"]
[null,"ENN14069","NSYVDA47U86B","PTNCO","ШКАФ 47U С ПРОЗР.ДВЕРЬЮ 22Х8Х6"]
[null,"ENN14070","NSYVDA47U88B","PTNCO","ШКАФ 47U С ПРОЗР.ДВЕРЬЮ 22Х8Х8"]
[null,"ENN14282","NSYVDA24U66E","PTNCO","СТОЙКА СЕРАЯ 24UX6X6"]
[null,"ENN14283","NSYVDA24U68E","PTNCO","СТОЙКА СЕРАЯ 24UX6X8"]
[null,"ENN14284","NSYVDA24U610E","PTNCO","СТОЙКА СЕРАЯ 24UX6X10"]
[null,"ENN14285","NSYVDA24U86E","PTNCO","СТОЙКА СЕРАЯ 24UX8X6"]
[null,"ENN14286","NSYVDA24U88E","PTNCO","СТОЙКА СЕРАЯ 24UX8X8"]
[null,"ENN14287","NSYVDA24U810E","PTNCO","СТОЙКА СЕРАЯ 24UX8X10"]
[null,"ENN14300","NSYVDA38U66E","PTNCO","СТОЙКА СЕРАЯ 38UX6X6"]
[null,"ENN14301","NSYVDA38U68E","PTNCO","СТОЙКА СЕРАЯ 38UX6X8"]
[null,"ENN14303","NSYVDA38U86E","PTNCO","СТОЙКА СЕРАЯ 38UX8X6"]
[null,"ENN14304","NSYVDA38U88E","PTNCO","СТОЙКА СЕРАЯ 38UX8X8"]
[null,"ENN14306","NSYVDA42U66E","PTNCO","СТОЙКА СЕРАЯ 42UX6X6"]
[null,"ENN14307","NSYVDA42U68E","PTNCO","СТОЙКА СЕРАЯ 42UX6X8"]
[null,"ENN14308","NSYVDA42U610E","PTNCO","СТОЙКА СЕРАЯ 42UX6X810"]
[null,"ENN14309","NSYVDA42U86E","PTNCO","СТОЙКА СЕРАЯ 42UX8X6"]
[null,"ENN14310","NSYVDA42U88E","PTNCO","СТОЙКА СЕРАЯ 42UX8X8"]
[null,"ENN14311","NSYVDA42U810E","PTNCO","СТОЙКА СЕРАЯ 42UX8X10"]
[null,"ENN14312","NSYVDA47U66E","PTNCO","СТОЙКА СЕРАЯ 47UX6X6"]
[null,"ENN14313","NSYVDA47U68E","PTNCO","СТОЙКА СЕРАЯ 47UX6X8"]
[null,"ENN14315","NSYVDA47U86E","PTNCO","СТОЙКА СЕРАЯ 47UX8X6"]
[null,"ENN14316","NSYVDA47U88E","PTNCO","СТОЙКА СЕРАЯ 47UX8X8"]
[null,"ENN14319","NSYVDA24U68E","PTNCO","СТОЙКА СЕРАЯ 24UX6X8"]
[null,"ENN14320","NSYVDA24U610E","PTNCO","СТОЙКА СЕРАЯ 24UX6X10"]
[null,"ENN14321","NSYVDA24U86E","PTNCO","СТОЙКА СЕРАЯ 24UX8X6"]
[null,"ENN14322","NSYVDA24U88E","PTNCO","СТОЙКА СЕРАЯ 24UX8X8"]
[null,"ENN14323","NSYVDA24U810E","PTNCO","СТОЙКА СЕРАЯ 24UX8X10"]
[null,"ENN14336","NSYVDA38U66E","PTNCO","СТОЙКА СЕРАЯ 38UX6X6"]
[null,"ENN14337","NSYVDA38U68E","PTNCO","СТОЙКА СЕРАЯ 38UX6X8"]
[null,"ENN14339","NSYVDA38U86E","PTNCO","СТОЙКА СЕРАЯ 38UX8X6"]
[null,"ENN14340","NSYVDA38U88E","PTNCO","СТОЙКА СЕРАЯ 38UX8X8"]
[null,"ENN14342","NSYVDAC42U66E","PTNCO","СТОЙКА РАСШИРЕНИЯ СЕРАЯ 42UX6X6"]
[null,"ENN14343","NSYVDAC42U68E","PTNCO","СТОЙКА РАСШИРЕНИЯ СЕРАЯ 42UX6X8"]
[null,"ENN14344","NSYVDAC42U610E","PTNCO","СТОЙКА РАСШИРЕНИЯ СЕРАЯ 42UX6X10"]
[null,"ENN14345","NSYVDAC42U86E","PTNCO","СТОЙКА РАСШИРЕНИЯ СЕРАЯ 42UX8X6"]
[null,"ENN14346","NSYVDAC42U88E","PTNCO","СТОЙКА РАСШИРЕНИЯ СЕРАЯ 42UX8X8"]
[null,"ENN14347","NSYVDAC42U810E","PTNCO","СТОЙКА РАСШИРЕНИЯ СЕРАЯ 42UX8X10"]
[null,"ENN14348","NSYVDA47U66E","PTNCO","СТОЙКА СЕРАЯ 47UX6X6"]
[null,"ENN14349","NSYVDA47U68E","PTNCO","СТОЙКА СЕРАЯ 47UX6X8"]
[null,"ENN14351","NSYVDA47U86E","PTNCO","СТОЙКА СЕРАЯ 47UX8X6"]
[null,"ENN14352","NSYVDA47U88E","PTNCO","СТОЙКА СЕРАЯ 47UX8X8"]
[null,"ENN14414","NSYVDA42U66BK","PTNCO","КОМПЛЕКТ СБОРКИ СТОЙКИ 42UX6X6"]
[null,"ENN14415","NSYVDA42U68BK","PTNCO","КОМПЛЕКТ СБОРКИ СТОЙКИ 42UX6X8"]
[null,"ENN14416","NSYVDA42U610BK","PTNCO","КОМПЛЕКТ СБОРКИ СТОЙКИ 42UX6X10"]
[null,"ENN14417","NSYVDA42U86BK","PTNCO","КОМПЛЕКТ СБОРКИ СТОЙКИ 42UX8X6"]
[null,"ENN14418","NSYVDA42U88BK","PTNCO","КОМПЛЕКТ СБОРКИ СТОЙКИ 42UX8X8"]
[null,"ENN14419","NSYVDA42U810BK","PTNCO","КОМПЛЕКТ СБОРКИ СТОЙКИ 42UX8X10"]
[null,"ENN14450","NSYVDA42U66EN","PTNCO","СТОЙКА ЧЕРНАЯ 42UX6X6"]
[null,"ENN14451","NSYVDA42U68EN","PTNCO","СТОЙКА ЧЕРНАЯ 42UX6X8"]
[null,"ENN14452","NSYVDA42U610EN","PTNCO","СТОЙКА ЧЕРНАЯ 42UX6X10"]
[null,"ENN14453","NSYVDA42U86EN","PTNCO","СТОЙКА ЧЕРНАЯ 42UX8X6"]
[null,"ENN14454","NSYVDA42U88EN","PTNCO","СТОЙКА ЧЕРНАЯ 42UX8X8"]
[null,"ENN14455","NSYVDA42U810EN","PTNCO","СТОЙКА ЧЕРНАЯ 42UX8X10"]
[null,"ENN14510","NSYAEPF42U6","PTNCO","ВСТРАИВАЕМЫЕ НАКЛАДКИ H3 47U 600"]
[null,"ENN14521","NSYZUN86VDA","PTNCO","ЦОКОЛЬ 100ММ 800Х600"]
[null,"ENN14522","NSYZUN88VDA","PTNCO","ЦОКОЛЬ 100ММ 800Х800"]
[null,"ENN14540","NSYBR9F12","PTNCO","2 19' ВЕРТИКАЛЬНЫЕ СТОЙКИ 12U 9.5ММ"]
[null,"ENN14541","NSYBR9F21","PTNCO","2 19' ВЕРТИКАЛЬНЫЕ СТОЙКИ 21U 8.5ММ"]
[null,"ENN14542","NSYBR9F24","PTNCO","2 19' ВЕРТИКАЛЬНЫЕ СТОЙКИ 24U 9.5ММ"]
[null,"ENN14543","NSYBR9F29","PTNCO","2 19' ВЕРТИКАЛЬНЫЕ СТОЙКИ 29U 9.5ММ"]
[null,"ENN14544","NSYBR9F33","PTNCO","2 19' ВЕРТИКАЛЬНЫЕ СТОЙКИ 33U 9.5ММ"]
[null,"ENN14545","NSYBR9F38","PTNCO","2 19' ВЕРТИКАЛЬНЫЕ СТОЙКИ 38U 9.5ММ"]
[null,"ENN14546","NSYBR9F42","PTNCO","2 19' ВЕРТИКАЛЬНЫЕ СТОЙКИ 42U 9.5ММ"]
[null,"ENN14547","NSYBR9F47","PTNCO","2 19' ВЕРТИКАЛЬНЫЕ СТОЙКИ 47U 9.5ММ"]
[null,"ENN14548","NSYTSP450","PTNCO","ВЕРХНЯЯ ПАНЕЛЬ С УПЛОТНИТЕЛЕМ"]
[null,"ENN14549","NSYTSPC450","PTNCO","ВЕРХНЯЯ ПАНЕЛЬ СПЛОШНАЯ"]
[null,"ENN14551","NSYEC440","PTNCO","СПЛОШНАЯ НАКЛАДНАЯ ПАНЕЛЬ"]
[null,"ENN14552","NSYECP440","PTNCO","НАКЛАДНАЯ ПАНЕЛЬ С УПЛОТНИТЕЛЕМ"]
[null,"ENN14553","NSYECAV440","PTNCO","НАКЛАД. ПАНЕЛЬ С ВЕНТИЛЯЦ. ОТВЕРСТИЯМИ"]
[null,"ENN14554","NSYECVT3440","PTNCO","НАКЛАДНАЯ ПАНЕЛЬ ДЛЯ 3 ВЕНТИЛЯТОРОВ"]
[null,"ENN14555","NSYECVT3V440","PTNCO","НАКЛАДНАЯ ПАНЕЛЬ С 3 ВЕНТИЛЯТОРАМИ"]
[null,"ENN14556","NSYECVT2440","PTNCO","НАКЛАДНАЯ ПАНЕЛЬ ДЛЯ 2 ВЕНТИЛЯТОРОВ"]
[null,"ENN14557","NSYECVT2V440","PTNCO","НАКЛАДНАЯ ПАНЕЛЬ С 2 ВЕНТИЛЯТОРАМИ"]
[null,"ENN14558","NSYFECVT440","PTNCO","ФИЛЬТР"]
[null,"ENN14559","NSYECPL600","PTNCO","2 ЩЕТОЧНЫХ УПЛОТНЕНИЯ БОК. ПАН. Г. 600"]
[null,"ENN14560","NSYECPL800","PTNCO","2 ЩЕТОЧНЫХ УПЛОТНЕНИЯ БОК. ПАН. Г. 800"]
[null,"ENN14566","NSYECS400","PTNCO","ЗАГЛУШКА"]
[null,"ENN14567","NSYTPV","PTNCO","ЗАЩИТНАЯ РЕЗИНОВАЯ ЛЕНТА 10М"]
[null,"ENN14568","NSYCFM","PTNCO","КРЕПЕЖНЫЙ КОМЛЕКТ"]
[null,"ENN14569","NSYBTSC","PTNCO","РЕЗИНОВЫЙ ЭЛЕМЕНТ ПОДДЕРЖКИ КАБЕЛЯ"]
[null,"ENN14570","NSYSTVDA","PTNCO","КОМПЛЕКТ ДЛЯ БЛОКИРОВКИ БОК. ПАНЕЛИ"]
[null,"ENN14574","NSYPNVDA","PTNCO","КОМПЛЕКТ ИЗ 4 ОПОРНЫХ НОЖЕК"]
[null,"ENN14575","NSYPRVDA","PTNCO","КОМПЛЕКТ ИЗ 4 ПРОТИВОВИБР. ОПОРНЫХ НОЖЕК"]
[null,"ENN14576","NSYRUFVDA","PTNCO","КОМПЛЕКТ ИЗ 4 РОЛИКОВ"]
[null,"ENN14577","NSYRUFPNPVDA","PTNCO","АДАПТЕР ДЛЯ УСТАНОВКИ НОЖЕК/РОЛИКОВ"]
[null,"ENN14578","NSYAELYM12VD","PTNCO","КОМПЛЕКТ ИЗ 4 РЫМ-БОЛТОВ"]
[null,"ENN14579","NSYTVPSL6","PTNCO","КОМПЛЕКТ ИЗ 2 КАБЕЛ. ДЕРЖАТЕЛЕЙ Ш600"]
[null,"ENN14580","NSYTVPSL8","PTNCO","КОМПЛЕКТ ИЗ 2 КАБЕЛ. ДЕРЖАТЕЛЕЙ Ш800"]
[null,"ENN14581","NSYTVPSP6","PTNCO","КОМПЛЕКТ ИЗ 2 КАБЕЛ. ДЕРЖАТЕЛЕЙ Г600"]
[null,"ENN14582","NSYTVPSP8","PTNCO","КОМПЛЕКТ ИЗ 2 КАБЕЛ. ДЕРЖАТЕЛЕЙ Г800"]
[null,"ENN14583","NSYTVPSP10","PTNCO","КОМПЛЕКТ ИЗ 2 КАБЕЛЬНЫХ ДЕРЖАТЕЛЕЙ Г1000"]
[null,"ENN14584","NSYBFA610P","PTNCO","ФИКСИРОВАННАЯ ПОЛКА 600Х1000"]
[null,"ENN14585","NSYBFA810P","PTNCO","ФИКСИРОВАННАЯ ПОЛКА 800Х1000"]
[null,"ENN14586","NSYGC1010","PTNCO","КОМПЛЕКТ ИЗ 10 МЕТАЛ. НАПРАВЛЯЮЩИХ"]
[null,"ENN14587","NSYGC410","PTNCO","КОМПЛЕКТ ИЗ 10 МЕТАЛ. НАПРАВЛЯЮЩИХ"]
[null,"ENN14589","NSYBPC3","PTNCO","ПЕРФОРИРОВАННЫЙ КАБЕЛЬНЫЙ ЛОТОК 30ММ"]
[null,"ENN14590","NSYBPC5","PTNCO","ПЕРФОРИРОВАННЫЙ КАБЕЛЬНЫЙ ЛОТОК 60ММ"]
[null,"ENN14591","NSYAEEC1UN","PTNCO","19\" КОЛЕКТОР ЗАЗЕМЛЕНИЯ"]
[null,"ENN14592","NSYCTVDA","PTNCO","КОМПЛЕКТ ДЛЯ ЗАЗЕМЛЕНИЯ СТОЕК"]
[null,"ENN14593","NSYTVP356","PTNCO","КОМПЛЕКТ 2 19' КАБЕЛ. ДЕРЖАТЕЛЕЙ Г256"]
[null,"ENN14594","NSYTVP556","PTNCO","КОМПЛЕКТ 2 19' КАБЕЛЬНЫХ ДЕРЖАТЕЛЕЙ Г456"]
[null,"ENN14595","NSYTVP756","PTNCO","КОМПЛЕКТ 2 19' КАБЕЛЬНЫХ ДЕРЖАТЕЛЕЙ Г656"]
[null,"ENN14597","NSYCS2U400C","PTNCO","КРЫШКА ДЛЯ ВЫДВИЖНОГО ЯЩИКА"]
[null,"ENN14598","NSYGF756","PTNCO","3 19' ФИКСИРОВАННЫЕ НАПРАВЛЯЮЩИЕ 656 ММ"]
[null,"ENN14600","NSYGFR95M63","PTNCO","КРЕПЕЖНЫЙ КОМПЛЕКТ 30 ШТ."]
[null,"ENN14601","NSYGCP","PTNCO","НАПРАВЛЯЮЩИЕ ДЛЯ КАБЕЛЯ 10ШТ."]
[null,"ENN14604","NSYTVA","PTNCO","КОМПЛЕКТ 2 19' ФРОНТ. КАБЕЛ. ДЕРЖАТЕЛЕЙ"]
[null,"ENN14605","NSYGCH213","PTNCO","ПРОВОЛОЧНЫЕ НАПРАВЛЯЮЩИЕ 10ШТ."]
[null,"ENN14606","NSYACGCS","PTNCO","ОПОРА ДЛЯ УКЛАДКИ КАБЕЛЯ"]
[null,"ENN14607","NSYR19DN","PTNCO","ДИН РЕЙКА 19\""]
[null,"ENN14608","NSYCRTMR1U","PTNCO","19' НАКЛАДНАЯ ПАНЕЛЬ , СТАЛЬ 1U С ВЕНТ."]
[null,"ENN14610","NSYCRTMR3U","PTNCO","19' НАКЛАДНАЯ ПАНЕЛЬ , СТАЛЬ 3U С ВЕНТ."]
[null,"ENN14612","NSYRVDA","PTNCO","КОМПЛЕКТ ДЛЯ УСИЛЕНИЯ ЖЕСТКОСТИ 500КГ"]
[null,"ENN14613","NSYEUVD","PTNCO","УНИВЕРСАЛЬНАЯ МОНТАЖНАЯ СКОБА"]
[null,"ENN14620","NSYBT2UVD","PTNCO","ОТКИДНОЙ СТОЛИК ДЛЯ КЛАВИАТУРЫ 2U"]
[null,"ENN14621","NSYBM2UVD","PTNCO","ВЫДВИЖНАЯ ПОЛКА 2U ДЛЯ КЛАВИАТУРЫ"]
[null,"ENN14626","NSYCUNPL600","PTNCO","ЗАГЛУШКА ДЛЯ КАБЕЛЬНОГО ВВОДА Г. 600"]
[null,"ENN14627","NSYCUNPL800","PTNCO","ЗАГЛУШКА ДЛЯ КАБЕЛЬНОГО ВВОДА Г. 800"]
[null,"ENN14628","NSYCUNPL1000","PTNCO","ЗАГЛУШКА ДЛЯ КАБЕЛЬНОГО ВВОДА Г. 100"]
[null,"ENN14634","NSYAEPX42U6","PTNCO","КОМПЛЕКТ РАСШИРЕНИЯ 100MM 42U 600"]
[null,"ENN14636","NSYENU","PTNCO","САМОКЛЕЮЩАЯСЯ ЛЕНТА ДЛЯ МАРКИРОВКИ"]
[null,"ENN14644","NSYAEPX42U8","PTNCO","КОМПЛЕКТ РАСШИРЕНИЯ 100MM 42U 800"]
[null,"ENN14700","NSYOPB6U4F","PTNCO","19' ШКАФ OPB С ФИКС. РАМОЙ 6UХ600Х400"]
[null,"ENN14701","NSYOPB9U4F","PTNCO","19' ШКАФ OPB С ФИКС. РАМОЙ 9UХ600Х400"]
[null,"ENN14702","NSYOPB12U4F","PTNCO","19' ШКАФ OPB С ФИКС. РАМОЙ 12UХ600Х400"]
[null,"ENN14703","NSYOPB15U4F","PTNCO","19' ШКАФ OPB С ФИКС. РАМОЙ 15UХ600Х400"]
[null,"ENN14704","NSYOPB18U4F","PTNCO","19' ШКАФ OPB С ФИКС. РАМОЙ 18UХ600Х400"]
[null,"ENN14706","NSYOPB6U4P","PTNCO","19' ШКАФ OPB С ПОВОР. РАМОЙ 6UХ600Х400"]
[null,"ENN14707","NSYOPB9U4P","PTNCO","19' ШКАФ OPB С ПОВОР. РАМОЙ 9UХ600Х400"]
[null,"ENN14712","NSYOPB6U5F","PTNCO","19' ШКАФ OPB С ФИКС. РАМОЙ 6UХ600Х500"]
[null,"ENN14713","NSYOPB9U5F","PTNCO","19' ШКАФ OPB С ФИКС. РАМОЙ 9UХ600Х500"]
[null,"ENN14714","NSYOPB12U5F","PTNCO","19' ШКАФ OPB С ФИКС. РАМОЙ 12UХ600Х500"]
[null,"ENN14715","NSYOPB15U5F","PTNCO","19' ШКАФ OPB С ФИКС. РАМОЙ 15UХ600Х500"]
[null,"ENN14716","NSYOPB18U5F","PTNCO","19' ШКАФ OPB С ФИКС. РАМОЙ 18UХ600Х500"]
[null,"ENN14717","NSYOPB21U5F","PTNCO","19' ШКАФ OPB С ФИКС. РАМОЙ 21UХ600Х500"]
[null,"ENN14718","NSYOPB6U5P","PTNCO","19' ШКАФ OPB С ПОВОР. РАМОЙ 6UХ600Х500"]
[null,"ENN14719","NSYOPB9U5P","PTNCO","19' ШКАФ OPB С ПОВОР. РАМОЙ 9UХ600Х500"]
[null,"ENN14720","NSYOPB12U5P","PTNCO","19' ШКАФ OPB С ПОВОР. РАМОЙ 12UХ600Х500"]
[null,"ENN14721","NSYOPB15U5P","PTNCO","19' ШКАФ OPB С ПОВОР. РАМОЙ 15UХ600Х500"]
[null,"ENN14722","NSYOPB18U5P","PTNCO","19' ШКАФ OPB С ПОВОР. РАМОЙ 18UХ600Х500"]
[null,"ENN14726","NSYOPB12U6F","PTNCO","19' ШКАФ OPB12U С ФИКС.ШАССИ Г600"]
[null,"ENN14727","NSYOPB15U6F","PTNCO","19' ШКАФ OPB15U С ФИКС.ШАССИ Г600"]
[null,"ENN14728","NSYOPB15U6F","PTNCO","19' ШКАФ OPB15U С ФИКС.ШАССИ Г600"]
[null,"ENN14729","NSYOPB15U6F","PTNCO","19' ШКАФ OPB15U С ФИКС.ШАССИ Г600"]
[null,"ENN14732","NSYOPB12U6P","PTNCO","19' ШКАФ OPB С ПОВОР. РАМОЙ12U Г600"]
[null,"ENN14733","NSYOPB15U6P","PTNCO","19' ШКАФ OPB С ПОВОР. РАМОЙ 15U Г600"]
[null,"ENN14736","NSYOPB6UTPN","PTNCO","19' ЗАДН. НАКЛАД. ПАНЕЛЬ 6U"]
[null,"ENN14737","NSYOPB9UTPN","PTNCO","19' ЗАДН. НАКЛАД. ПАНЕЛЬ 9U"]
[null,"ENN14738","NSYOPB12UTPN","PTNCO","19' ЗАДН. НАКЛАД. ПАНЕЛЬ 12U"]
[null,"ENN14739","NSYOPB15UTPN","PTNCO","19' ЗАДН. НАКЛАД. ПАНЕЛЬ 15U"]
[null,"ENN14740","NSYOPB18UTPN","PTNCO","19' ЗАДН. НАКЛАД. ПАНЕЛЬ 18U"]
[null,"ENN14741","NSYOPB21UTPN","PTNCO","19' ЗАДН. НАКЛАД. ПАНЕЛЬ 21U"]
[null,"ENN14743","NSYOPB9U5F","PTNCO","19' ШКАФ OPB С ФИКС. РАМОЙ 9UХ600Х500"]
[null,"ENN14744","NSYOPB12U5F","PTNCO","19' ШКАФ OPB С ФИКС. РАМОЙ 12UХ600Х500"]
[null,"ENN14748","NSYSSOPB","PTNCO","2 19' ДОПОЛНИТЕЛЬНЫХ КРОНШТЕЙНА 2U"]
[null,"ENN14749","NSYGF200OPB","PTNCO","КОМПЛЕКТ ИЗ ДВУХ ОПОР ДЛЯ ПОЛОК"]
[null,"ENN14750","NSYVDC6U64","PTNCO","ШКАФ CASYS С ЗАСТЕКЛ. ДВЕРЬЮ 6UХ600Х400"]
[null,"ENN14751","NSYVDC9U64","PTNCO","ШКАФ CASYS С ЗАСТЕКЛ. ДВЕРЬЮ 9UХ600Х400"]
[null,"ENN14752","NSYVDC12U64","PTNCO","ШКАФ CASYS С ЗАСТЕКЛ. ДВЕРЬЮ 12UХ600Х400"]
[null,"ENN14753","NSYVDC15U64","PTNCO","ШКАФ CASYS С ЗАСТЕКЛ. ДВЕРЬЮ 15UХ600Х400"]
[null,"ENN14754","NSYVDC18U64","PTNCO","ШКАФ CASYS С ЗАСТЕКЛ. ДВЕРЬЮ 18UХ600Х400"]
[null,"ENN14756","NSYVD2C6U64","PTNCO","ШКАФ CASYS С ЗАСТЕКЛ. ДВ. 6UХ600Х420"]
[null,"ENN14757","NSYVD2C9U64","PTNCO","ШКАФ CASYS С ЗАСТЕКЛ. ДВ. 9UХ600Х420"]
[null,"ENN14758","NSYVD2C12U64","PTNCO","ШКАФ CASYS С ЗАСТЕКЛ. ДВ. 12UХ600Х420"]
[null,"ENN14759","NSYVD2C15U64","PTNCO","ШКАФ CASYS С ЗАСТЕКЛ. ДВ. 15UХ600Х420"]
[null,"ENN14760","NSYVD2C18U64","PTNCO","ШКАФ CASYS С ЗАСТЕКЛ. ДВ. 18UХ600Х420"]
[null,"ENN14762","NSYVD2C6U65","PTNCO","ШКАФ CASYS С ЗАСТЕКЛ. ДВ. 6UХ600Х520"]
[null,"ENN14763","NSYVD2C9U65","PTNCO","ШКАФ CASYS С ЗАСТЕКЛ. ДВ. 9UХ600Х520"]
[null,"ENN14764","NSYVD2C12U65","PTNCO","ШКАФ CASYS С ЗАСТЕКЛ. ДВ. 12UХ600Х520"]
[null,"ENN14765","NSYVD2C15U65","PTNCO","ШКАФ CASYS С ЗАСТЕКЛ. ДВ. 15UХ600Х520"]
[null,"ENN14766","NSYVD2C18U65","PTNCO","ШКАФ CASYS С ЗАСТЕКЛ. ДВ. 18UХ600Х520"]
[null,"ENN14768","NSYOPB6UF","PTNCO","2 19' НЕПОДВИЖНЫЕ СТОЙКИ 6U"]
[null,"ENN14769","NSYOPB9UF","PTNCO","2 19' НЕПОДВИЖНЫЕ СТОЙКИ 9U"]
[null,"ENN14770","NSYOPB12UF","PTNCO","2 19' НЕПОДВИЖНЫЕ СТОЙКИ 12U"]
[null,"ENN14771","NSYOPB15UF","PTNCO","2 19' НЕПОДВИЖНЫЕ СТОЙКИ 15U"]
[null,"ENN14772","NSYOPB18UF","PTNCO","2 19' НЕПОДВИЖНЫЕ СТОЙКИ 18U"]
[null,"ENN14773","NSYOPB21UF","PTNCO","3 19' НЕПОДВИЖНЫЕ СТОЙКИ 21U"]
[null,"ENN14774","NSYVDC6U64","PTNCO","ШКАФ CASYS С ЗАСТЕКЛ. ДВЕРЬЮ 6UХ600Х400"]
[null,"ENN14775","NSYVDC9U64","PTNCO","ШКАФ CASYS С ЗАСТЕКЛ. ДВЕРЬЮ 9UХ600Х400"]
[null,"ENN14776","NSYVDC12U64","PTNCO","ШКАФ CASYS С ЗАСТЕКЛ. ДВЕРЬЮ 12UХ600Х400"]
[null,"ENN14778","NSYVDC18U64","PTNCO","ШКАФ CASYS С ЗАСТЕКЛ. ДВЕРЬЮ 18UХ600Х400"]
[null,"ENN14780","NSYECP300","PTNCO","НАКЛАД. ПАНЕЛЬ С УПЛОТНИТЕЛЕМ ДЛЯ CASYS"]
[null,"ENN14781","NSYECVT300","PTNCO","НАКЛАД. ПАНЕЛЬ С 2 ВЕНТ.ОТВЕР. ДЛЯ CASYS"]
[null,"ENN14782","NSYECAV300","PTNCO","НАКЛАД. ПАНЕЛЬ С ВЕНТ.ОТВЕРСТ. ДЛЯ CASYS"]
[null,"ENN14783","NSYEC300","PTNCO","НАКЛАД. ПАНЕЛЬ ДЛЯ ШКАФОВ CASYS"]
[null,"ENN14784","NSYECPT300","PTNCO","ПОЛНОРАЗМЕРНОЕ ЩЕТОЧНОЕ УПЛОТНЕНИЕ"]
[null,"ENN14785","NSYZUN64OPB","PTNCO","ЦОКОЛЬ 600Х400 ДЛЯ 19' ШКАФА OPB"]
[null,"ENN14786","NSYZUN65OPB","PTNCO","ЦОКОЛЬ 600Х500 ДЛЯ 19' ШКАФА OPB"]
[null,"ENN14787","NSYZUN66OPB","PTNCO","ЦОКОЛЬ 600Х600 ДЛЯ 19' ШКАФА OPB"]
[null,"ENN14788","NSYJPSVD","PTNCO","ШЕТОЧНОЕ УПЛОТНЕНИЕ ДЛЯ ЦОКОЛЯ"]
[null,"ENN14789","NSYRUFOPB","PTNCO","КОМПЛЕКТ ИЗ 4 КОЛЕС"]
[null,"ENN14790","NSYPNOPB","PTNCO","НОЖКИ РЕГУЛИРУЕМЫЕ ПО ВЫСОТЕ"]
[null,"ENN14791","NSYSPBOPB","PTNCO","19' РЕЙКА С ПОПЕР КАБЕЛЬНЫМИ ДЕРЖАТЕЛЯМИ"]
[null,"ENN14792","NSYCTOPB","PTNCO","КОМПЛЕКТ ДЛЯ ЗАЗЕМЛЕНИЯ"]
[null,"ENN14793","NSYSRCOPB","PTNCO","КАБЕЛЬНАЯ ОПОРА"]
[null,"ENN14794","NSYGF140OPB","PTNCO","УКОРОЧЕННЫЕ ОПОРЫ ДЛЯ ПОЛОК"]
[null,"ENN14795","NSYLL333","PTNCO","КОМПЛЕКТ КЛЮЧЕЙ №333"]
[null,"ENN14801","NSYVD2C9U65","PTNCO","ШКАФ CASYS С ЗАСТЕКЛ. ДВ. 9UХ600Х520"]
[null,"ENN14802","NSYVD2C12U65","PTNCO","ШКАФ CASYS С ЗАСТЕКЛ. ДВ. 12UХ600Х520"]
[null,"ENN14805","NSYVDC6UF","PTNCO","2 19' ДОПОЛН. СТОЙКИ 6U ДЛЯ ШКАФОВ CASYS"]
[null,"ENN14806","NSYVDC9UF","PTNCO","2 19' ДОПОЛН. СТОЙКИ 9U ДЛЯ ШКАФОВ CASYS"]
[null,"ENN14807","NSYVDC12UF","PTNCO","2 19' ДОПОЛН.СТОЙКИ 12U ДЛЯ ШКАФОВ CASYS"]
[null,"ENN14808","NSYVDC15UF","PTNCO","2 19' ДОПОЛН.СТОЙКИ 15U ДЛЯ ШКАФОВ CASYS"]
[null,"ENN14809","NSYVDC18UF","PTNCO","КОМПЛЕКТ ИЗ ДВУХ ОПОР ДЛЯ ПОЛОК"]
[null,"ENN17127","NSYGFR166P","PTNCO","ВИНТЫ+ШАЙБЫ М6, УП 50 ШТ"]
[null,"ENN21313","NSYAVD1U480","PTNCO","19' СИСТЕМА С 3 ВЕНТИЛЯТОРАМИ"]
[null,"ENN21316","NSYAVD1U970","PTNCO","19' СИСТЕМА С 6 ВЕНТИЛЯТОРАМИ"]
[null,"ENN21330","NSYAVG2U300","PTNCO","19' ВЕНТИЛЯТОР 2U"]
[null,"ENN80128","NSYCRTA4UD","PTNCO","19' ПЛАТА ДЛЯ 22 МОДУЛЬНЫХ АВТ. ВЫКЛ. 4U"]
[null,"51310","BLRCH025A030B40","PTPFC","Конденс. VarplusCan HDY 2,5/6 КВАР 400В"]
[null,"51311","BLRCH050A060B40","PTPFC","Конденс. VarplusCan HDY 5/6 КВАР 400В"]
[null,"51313","BLRCH063A075B40","PTPFC","Конден. VarplusCan HDY 6,3/7,5 КВАР 400В"]
[null,"51315","BLRCH075A090B40","PTPFC","Конденс. VarplusCan HDY 7,5/9 КВАР 400В"]
[null,"51317","BLRCH104A125B40","PTPFC","Конд. VarplusCan HDY 10,4/12,5 КВАР 400В"]
[null,"51319","BLRCH125A150B40","PTPFC","Конден. VarplusCan HDY 12,5/15 КВАР 400В"]
[null,"51321","BLRCH150A180B40","PTPFC","Конденс. VarplusCan HDY 15/18 КВАР 400В"]
[null,"51323","BLRCH200A240B40","PTPFC","Конденс. VarplusCan HDY 20/24 КВАР 400В"]
[null,"51325","BLRCH075A090B48","PTPFC","Конденс. VarplusCan HDY 7,5 КВАР 480В"]
[null,"51327","BLRCH088A106B48","PTPFC","Конденс. VarplusCan HDY 8,8 КВАР 480В"]
[null,"51329","BLRCH104A125B48","PTPFC","Конденс. VarplusCan HDY 10,4 КВАР 480В"]
[null,"51331","BLRCH155A186B48","PTPFC","Конденс. VarplusCan HDY 15,5 КВАР 480В"]
[null,"51333","BLRCH143A172B44","PTPFC","Конденс. VarplusCan HDY 14,3 КВАР 440В"]
[null,"51335","BLRCH227A272B48","PTPFC","Конденс. VarplusCan HDY 22,7 КВАР 480В"]
[null,"51337","BLRCH075A090B44","PTPFC","Конденс. VarplusCan HDY 7,5 КВАР 440В"]
[null,"51345","BLRCH144A173B48","PTPFC","Конденс. VarplusCan HDY 14,4 КВАР 480В"]
[null,"51359","BLRCH111A133B69","PTPFC","Конд. VarplusCan HDY 11,1/13,3 КВАР 690В"]
[null,"51361","BLRCH150A180B69","PTPFC","Конденс. VarplusCan HDY 15/18 КВАР 690В"]
[null,"51363","BLRCH200A240B69","PTPFC","Конденс. VarplusCan HDY 20/24 КВАР 690В"]
[null,"51563","LVR14065A40T","PTPFC","Дроссель 400В 14% 6,25 кВАр"]
[null,"51564","LVR14125A40T","PTPFC","Дроссель 400В 14% 12,5 кВАр"]
[null,"51565","LVR14250A40T","PTPFC","Дроссель 400В 14% 25 кВАр"]
[null,"51566","LVR14500A40T","PTPFC","Дроссель 400В 14% 50 кВАр"]
[null,"51567","LVR14X00A40T","PTPFC","Дроссель 400В 14% 100 кВАр"]
[null,"51568","LVR07065A40T","PTPFC","Дроссель 400В 7% 6,25 кВАр"]
[null,"51569","LVR07X00A40T","PTPFC","Дроссель 400В 7% 100 кВАр"]
[null,"51573","LVR05065A40T","PTPFC","Дроссель 400В 5,7% 6,25 кВАр"]
[null,"52832","VLVAW0N03501AA","PTPFC","VarSet 9 кВАр авт. выкл, для незагр сети"]
[null,"52834","VLVAW0N03527AA","PTPFC","VarSet 12,5 кВАр авт вык, для незаг сети"]
[null,"52836","VLVAW0N03527AA","PTPFC","VarSet 12,5 кВАр авт вык, для незаг сети"]
[null,"52838","VLVAW0N03502AA","PTPFC","VarSet 16 кВАр авт выкл, для незагр сети"]
[null,"52840","VLVAW0N03502AA","PTPFC","VarSet 16 кВАр авт выкл, для незагр сети"]
[null,"52842","VLVAW0N03503AA","PTPFC","VarSet 22 кВАр авт выкл, для незагр сети"]
[null,"52844","VLVAW0N03503AA","PTPFC","VarSet 22 кВАр авт выкл, для незагр сети"]
[null,"52846","VLVAW0N03504AA","PTPFC","VarSet 32 кВАр авт выкл, для незагр сети"]
[null,"52848","VLVAW0N03504AA","PTPFC","VarSet 32 кВАр авт выкл, для незагр сети"]
[null,"52850","VLVAW0N03504AA","PTPFC","VarSet 32 кВАр авт выкл, для незагр сети"]
[null,"52852","VLVAW0N03504AA","PTPFC","VarSet 32 кВАр авт выкл, для незагр сети"]
[null,"52854","VLVAW1N03505AA","PTPFC","VarSet 34 кВАр авт выкл, для незагр сети"]
[null,"52856","VLVAW1N03528AA","PTPFC","VarSet 37,5 кВАр авт вык, для незаг сети"]
[null,"52858","VLVAW1N03528AA","PTPFC","VarSet 37,5 кВАр авт вык, для незаг сети"]
[null,"52860","VLVAW1N03506AA","PTPFC","VarSet 50 кВАр авт выкл, для незагр сети"]
[null,"52862","VLVAW1N03506AA","PTPFC","VarSet 50 кВАр авт выкл, для незагр сети"]
[null,"52864","VLVAW1N03506AA","PTPFC","VarSet 50 кВАр авт выкл, для незагр сети"]
[null,"52866","VLVAW1N03506AA","PTPFC","VarSet 50 кВАр авт выкл, для незагр сети"]
[null,"52868","VLVAW1N03529AA","PTPFC","VarSet 69 кВАр авт выкл, для незагр сети"]
[null,"52870","VLVAW1N03529AA","PTPFC","VarSet 69 кВАр авт выкл, для незагр сети"]
[null,"52872","VLVAW1N03529AA","PTPFC","VarSet 69 кВАр авт выкл, для незагр сети"]
[null,"52874","VLVAW1N03529AA","PTPFC","VarSet 69 кВАр авт выкл, для незагр сети"]
[null,"52876","VLVAW1N03507AA","PTPFC","VarSet 75 кВАр авт выкл, для незагр сети"]
[null,"52878","VLVAW1N03530AA","PTPFC","VarSet 87,5 кВАр авт вык, для незаг сети"]
[null,"52880","VLVAW1N03530AA","PTPFC","VarSet 87,5 кВАр авт вык, для незаг сети"]
[null,"52882","VLVAW1N03530AA","PTPFC","VarSet 87,5 кВАр авт вык, для незаг сети"]
[null,"52884","VLVAW1N03508AA","PTPFC","VarSet 100 кВАр авт выкл, для незаг сети"]
[null,"52886","VLVAW1N03508AA","PTPFC","VarSet 100 кВАр авт выкл, для незаг сети"]
[null,"52887","VLVAW2N03509AB","PTPFC","VarSet 125 кВАр регул., для незагр. сети"]
[null,"52888","VLVAW2N03509AA","PTPFC","VarSet 125 кВАр авт выкл, для незаг сети"]
[null,"52889","VLVAW2N03509AB","PTPFC","VarSet 125 кВАр регул., для незагр. сети"]
[null,"52890","VLVAW2N03509AA","PTPFC","VarSet 125 кВАр авт выкл, для незаг сети"]
[null,"52891","VLVAW2N03531AB","PTPFC","VarSet 137,5 кВАр рег., для незагр. сети"]
[null,"52892","VLVAW2N03531AA","PTPFC","VarSet 137,5 кВАр авт вык для незаг сети"]
[null,"52893","VLVAW2N03510AB","PTPFC","VarSet 150 кВАр регул., для незагр. сети"]
[null,"52894","VLVAW2N03510AA","PTPFC","VarSet 150 кВАр авт выкл, для незаг сети"]
[null,"52895","VLVAW2N03510AB","PTPFC","VarSet 150 кВАр регул., для незагр. сети"]
[null,"52896","VLVAW2N03510AA","PTPFC","VarSet 150 кВАр авт выкл, для незаг сети"]
[null,"52897","VLVAW2N03510AB","PTPFC","VarSet 150 кВАр регул., для незагр. сети"]
[null,"52898","VLVAW2N03510AA","PTPFC","VarSet 150 кВАр авт выкл, для незаг сети"]
[null,"52899","VLVAW2N03511AB","PTPFC","VarSet 175 кВАр регул., для незагр. Сети"]
[null,"52900","VLVAW2N03511AA","PTPFC","VarSet 175 кВАр авт выкл, для незаг сети"]
[null,"52901","VLVAW2N03511AB","PTPFC","VarSet 175 кВАр регул., для незагр. Сети"]
[null,"52902","VLVAW2N03511AA","PTPFC","VarSet 175 кВАр авт выкл, для незаг сети"]
[null,"52903","VLVAW3N03512AB","PTPFC","VarSet 200 кВАр регул., для незагр. Сети"]
[null,"52904","VLVAW3N03512AA","PTPFC","VarSet 200 кВАр авт выкл, для незаг сети"]
[null,"52905","VLVAW3N03512AB","PTPFC","VarSet 200 кВАр регул., для незагр. Сети"]
[null,"52906","VLVAW3N03512AA","PTPFC","VarSet 200 кВАр авт выкл, для незаг сети"]
[null,"52907","VLVAW3N03512AB","PTPFC","VarSet 200 кВАр регул., для незагр. Сети"]
[null,"52908","VLVAW3N03512AA","PTPFC","VarSet 200 кВАр авт выкл, для незаг сети"]
[null,"52909","VLVAW3N03513AB","PTPFC","VarSet 225 кВАр регул., для незагр. Сети"]
[null,"52910","VLVAW3N03513AA","PTPFC","VarSet 225 кВАр авт выкл, для незаг сети"]
[null,"52911","VLVAW3N03514AB","PTPFC","VarSet 250 кВАр регул., для незагр. Сети"]
[null,"52912","VLVAW3N03514AA","PTPFC","VarSet 250 кВАр авт выкл, для незаг сети"]
[null,"52913","VLVAW3N03514AB","PTPFC","VarSet 250 кВАр регул., для незагр. Сети"]
[null,"52914","VLVAW3N03514AA","PTPFC","VarSet 250 кВАр авт выкл, для незаг сети"]
[null,"52915","VLVAW3N03515AB","PTPFC","VarSet 275 кВАр регул., для незагр. Сети"]
[null,"52916","VLVAW3N03515AA","PTPFC","VarSet 275 кВАр авт выкл, для незаг сети"]
[null,"52917","VLVAW3N03515AB","PTPFC","VarSet 275 кВАр регул., для незагр. Сети"]
[null,"52918","VLVAW3N03515AA","PTPFC","VarSet 275 кВАр авт выкл, для незаг сети"]
[null,"52919","VLVAW3N03515AB","PTPFC","VarSet 275 кВАр регул., для незагр. Сети"]
[null,"52920","VLVAW3N03515AA","PTPFC","VarSet 275 кВАр авт выкл, для незаг сети"]
[null,"52921","VLVAW3N03516AB","PTPFC","VarSet 300 кВАр регул., для незагр. Сети"]
[null,"52922","VLVAW3N03516AA","PTPFC","VarSet 300 кВАр авт выкл, для незаг сети"]
[null,"52923","VLVAW3N03516AB","PTPFC","VarSet 300 кВАр регул., для незагр. Сети"]
[null,"52924","VLVAW3N03516AA","PTPFC","VarSet 300 кВАр авт выкл, для незаг сети"]
[null,"52925","VLVAW3N03516AB","PTPFC","VarSet 300 кВАр регул., для незагр. Сети"]
[null,"52926","VLVAW3N03516AA","PTPFC","VarSet 300 кВАр авт выкл, для незаг сети"]
[null,"52927","VLVAW3N03516AB","PTPFC","VarSet 300 кВАр регул., для незагр. Сети"]
[null,"52928","VLVAW3N03516AA","PTPFC","VarSet 300 кВАр авт выкл, для незаг сети"]
[null,"52929","VLVAF5N03517AB","PTPFC","VarSet 350 кВАр регул., для незагр. Сети"]
[null,"52930","VLVAF5N03517AA","PTPFC","VarSet 350 кВАр авт выкл, для незаг сети"]
[null,"52931","VLVAF5N03517AB","PTPFC","VarSet 350 кВАр регул., для незагр. Сети"]
[null,"52932","VLVAF5N03517AA","PTPFC","VarSet 350 кВАр авт выкл, для незаг сети"]
[null,"52933","VLVAF5N03518AB","PTPFC","VarSet 400 кВАр регул., для незагр. Сети"]
[null,"52934","VLVAF5N03518AA","PTPFC","VarSet 400 кВАр авт выкл, для незаг сети"]
[null,"52935","VLVAF5N03518AB","PTPFC","VarSet 400 кВАр регул., для незагр. Сети"]
[null,"52936","VLVAF5N03518AA","PTPFC","VarSet 400 кВАр авт выкл, для незаг сети"]
[null,"52937","VLVAF5N03518AB","PTPFC","VarSet 400 кВАр регул., для незагр. Сети"]
[null,"52938","VLVAF5N03518AA","PTPFC","VarSet 400 кВАр авт выкл, для незаг сети"]
[null,"52939","VLVAF5N03518AB","PTPFC","VarSet 400 кВАр регул., для незагр. Сети"]
[null,"52940","VLVAF5N03518AA","PTPFC","VarSet 400 кВАр авт выкл, для незаг сети"]
[null,"52941","VLVAF5N03519AB","PTPFC","VarSet 450 кВАр регул., для незагр. Сети"]
[null,"52942","VLVAF5N03519AA","PTPFC","VarSet 450 кВАр авт выкл, для незаг сети"]
[null,"52943","VLVAF5N03520AB","PTPFC","VarSet 500 кВАр регул., для незагр. Сети"]
[null,"52944","VLVAF5N03520AA","PTPFC","VarSet 500 кВАр авт выкл, для незаг сети"]
[null,"52945","VLVAF5N03520AB","PTPFC","VarSet 500 кВАр регул., для незагр. Сети"]
[null,"52946","VLVAF5N03520AA","PTPFC","VarSet 500 кВАр авт выкл, для незаг сети"]
[null,"52947","VLVAF5N03520AB","PTPFC","VarSet 500 кВАр регул., для незагр. Сети"]
[null,"52948","VLVAF5N03520AA","PTPFC","VarSet 500 кВАр авт выкл, для незаг сети"]
[null,"52949","VLVAF5N03520AB","PTPFC","VarSet 500 кВАр регул., для незагр. Сети"]
[null,"52950","VLVAF5N03520AA","PTPFC","VarSet 500 кВАр авт выкл, для незаг сети"]
[null,"52951","VLVAF5N03521AB","PTPFC","VarSet 550 кВАр регул., для незагр. Сети"]
[null,"52952","VLVAF5N03521AA","PTPFC","VarSet 550 кВАр авт выкл, для незаг сети"]
[null,"52953","VLVAF5N03522AB","PTPFC","VarSet 600 кВАр регул., для незагр. сети"]
[null,"52954","VLVAF5N03522AA","PTPFC","VarSet 600 кВАр авт выкл, для незаг сети"]
[null,"52955","VLVAF5N03522AB","PTPFC","VarSet 600 кВАр регул., для незагр. сети"]
[null,"52956","VLVAF5N03522AA","PTPFC","VarSet 600 кВАр авт выкл, для незаг сети"]
[null,"52957","VLVAF5N03522AB","PTPFC","VarSet 600 кВАр регул., для незагр. сети"]
[null,"52958","VLVAF5N03522AA","PTPFC","VarSet 600 кВАр авт выкл, для незаг сети"]
[null,"52959","VLVAF7N03534AB","PTPFC","VarSet 700 кВАр регул., для незагр. Сети"]
[null,"52960","VLVAF7N03534AA","PTPFC","VarSet 700 кВАр авт выкл, для незаг сети"]
[null,"52961","VLVAF7N03534AB","PTPFC","VarSet 700 кВАр регул., для незагр. Сети"]
[null,"52962","VLVAF7N03534AA","PTPFC","VarSet 700 кВАр авт выкл, для незаг сети"]
[null,"52963","VLVAF7N03536AB","PTPFC","VarSet 900 кВАр регул., для незагр. Сети"]
[null,"52964","VLVAF7N03536AA","PTPFC","VarSet 900 кВАр авт выкл, для незаг сети"]
[null,"52965","VLVAF7N03536AB","PTPFC","VarSet 900 кВАр регул., для незагр. Сети"]
[null,"52966","VLVAF7N03536AA","PTPFC","VarSet 900 кВАр авт выкл, для незаг сети"]
[null,"52967","VLVAF7N03536AB","PTPFC","VarSet 900 кВАр регул., для незагр. Сети"]
[null,"52968","VLVAF7N03536AA","PTPFC","VarSet 900 кВАр авт выкл, для незаг сети"]
[null,"52969","VLVAF7N03537AB","PTPFC","VarSet 1000 кВАр регул, для незагр. Сети"]
[null,"52970","VLVAF7N03537AA","PTPFC","VarSet 1000 кВАр авт вык, для незаг сети"]
[null,"52971","VLVAF7N03537AB","PTPFC","VarSet 1000 кВАр регул, для незагр. Сети"]
[null,"52972","VLVAF7N03537AA","PTPFC","VarSet 1000 кВАр авт вык, для незаг сети"]
[null,"52973","VLVAF7N03537AB","PTPFC","VarSet 1000 кВАр регул, для незагр. Сети"]
[null,"52974","VLVAF7N03537AA","PTPFC","VarSet 1000 кВАр авт вык, для незаг сети"]
[null,"52975","VLVAF7N03539AB","PTPFC","VarSet 1150 кВАр регул, для незагр. Сети"]
[null,"52976","VLVAF7N03539AA","PTPFC","VarSet 1150 кВАр авт вык, для незаг сети"]
[null,"52977","VLVAF7N03539AB","PTPFC","VarSet 1150 кВАр регул, для незагр. Сети"]
[null,"52978","VLVAF7N03539AA","PTPFC","VarSet 1150 кВАр авт вык, для незаг сети"]
[null,"52979","VLVAF7N03539AB","PTPFC","VarSet 1150 кВАр регул, для незагр. Сети"]
[null,"52980","VLVAF7N03539AA","PTPFC","VarSet 1150 кВАр авт вык, для незаг сети"]
[null,"52981","VLVAF7N03539AB","PTPFC","VarSet 1150 кВАр регул, для незагр. Сети"]
[null,"52982","VLVAF7N03539AA","PTPFC","VarSet 1150 кВАр авт вык, для незаг сети"]
[null,"52983","VLVAF7N03539AB","PTPFC","VarSet 1150 кВАр регул, для незагр. Сети"]
[null,"52984","VLVAF7N03539AA","PTPFC","VarSet 1150 кВАр авт вык, для незаг сети"]
[null,"65500","VLVAW1N03505AA","PTPFC","VarSet 34 кВАр авт выкл, для незагр сети"]
[null,"65502","VLVAW1N03506AA","PTPFC","VarSet 50 кВАр авт выкл, для незагр сети"]
[null,"65504","VLVAW1N03529AA","PTPFC","VarSet 69 кВАр авт выкл, для незагр сети"]
[null,"65506","VLVAW1N03507AA","PTPFC","VarSet 75 кВАр авт выкл, для незагр сети"]
[null,"65508","VLVAW1N03530AA","PTPFC","VarSet 87,5 кВАр авт вык, для незаг сети"]
[null,"65510","VLVAW1N03508AA","PTPFC","VarSet 100 кВАр авт выкл, для незаг сети"]
[null,"65511","VLVAW2N03509AB","PTPFC","VarSet 125 кВАр регул., для незагр. сети"]
[null,"65512","VLVAW2N03509AA","PTPFC","VarSet 125 кВАр авт выкл, для незаг сети"]
[null,"65513","VLVAW2N03509AB","PTPFC","VarSet 125 кВАр регул., для незагр. сети"]
[null,"65514","VLVAW2N03510AA","PTPFC","VarSet 150 кВАр авт выкл, для незаг сети"]
[null,"65515","VLVAW2N03510AB","PTPFC","VarSet 150 кВАр регул., для незагр. сети"]
[null,"65516","VLVAW2N03511AA","PTPFC","VarSet 175 кВАр авт выкл, для незаг сети"]
[null,"65517","VLVAW2N03511AB","PTPFC","VarSet 175 кВАр регул., для незагр. Сети"]
[null,"65518","VLVAW3N03512AA","PTPFC","VarSet 200 кВАр авт выкл, для незаг сети"]
[null,"65519","VLVAW3N03512AB","PTPFC","VarSet 200 кВАр регул., для незагр. Сети"]
[null,"65520","VLVAW3N03513AA","PTPFC","VarSet 225 кВАр авт выкл, для незаг сети"]
[null,"65521","VLVAW3N03513AB","PTPFC","VarSet 225 кВАр регул., для незагр. Сети"]
[null,"65522","VLVAW3N03515AA","PTPFC","VarSet 275 кВАр авт выкл, для незаг сети"]
[null,"65523","VLVAW3N03515AB","PTPFC","VarSet 275 кВАр регул., для незагр. Сети"]
[null,"65524","VLVAW3N03516AA","PTPFC","VarSet 300 кВАр авт выкл, для незаг сети"]
[null,"65525","VLVAW3N03516AB","PTPFC","VarSet 300 кВАр регул., для незагр. Сети"]
[null,"65526","VLVAF5N03517AA","PTPFC","VarSet 350 кВАр авт выкл, для незаг сети"]
[null,"65527","VLVAF5N03517AB","PTPFC","VarSet 350 кВАр регул., для незагр. Сети"]
[null,"65528","VLVAF5N03518AA","PTPFC","VarSet 400 кВАр авт выкл, для незаг сети"]
[null,"65529","VLVAF5N03518AB","PTPFC","VarSet 400 кВАр регул., для незагр. Сети"]
[null,"65530","VLVAF5N03519AA","PTPFC","VarSet 450 кВАр авт выкл, для незаг сети"]
[null,"65531","VLVAF5N03519AB","PTPFC","VarSet 450 кВАр регул., для незагр. Сети"]
[null,"65532","VLVAF5N03520AA","PTPFC","VarSet 500 кВАр авт выкл, для незаг сети"]
[null,"65533","VLVAF5N03520AB","PTPFC","VarSet 500 кВАр регул., для незагр. Сети"]
[null,"65534","VLVAF5N03521AA","PTPFC","VarSet 550 кВАр авт выкл, для незаг сети"]
[null,"65535","VLVAF5N03521AB","PTPFC","VarSet 550 кВАр регул., для незагр. Сети"]
[null,"65536","VLVAF5N03522AA","PTPFC","VarSet 600 кВАр авт выкл, для незаг сети"]
[null,"65537","VLVAF5N03522AB","PTPFC","VarSet 600 кВАр регул., для незагр. сети"]
[null,"65538","VLVAF5N03522AA","PTPFC","VarSet 600 кВАр авт выкл, для незаг сети"]
[null,"65539","VLVAF5N03522AB","PTPFC","VarSet 600 кВАр регул., для незагр. сети"]
[null,"65540","VLVAF7N03534AA","PTPFC","VarSet 700 кВАр авт выкл, для незаг сети"]
[null,"65541","VLVAF7N03534AB","PTPFC","VarSet 700 кВАр регул., для незагр. Сети"]
[null,"65542","VLVAF7N03536AA","PTPFC","VarSet 900 кВАр авт выкл, для незаг сети"]
[null,"65543","VLVAF7N03536AB","PTPFC","VarSet 900 кВАр регул., для незагр. Сети"]
[null,"65544","VLVAF7N03536AA","PTPFC","VarSet 900 кВАр авт выкл, для незаг сети"]
[null,"65545","VLVAF7N03536AB","PTPFC","VarSet 900 кВАр регул., для незагр. Сети"]
[null,"65546","VLVAF7N03536AA","PTPFC","VarSet 900 кВАр авт выкл, для незаг сети"]
[null,"65547","VLVAF7N03536AB","PTPFC","VarSet 900 кВАр регул., для незагр. Сети"]
[null,"65548","VLVAF7N03536AA","PTPFC","VarSet 900 кВАр авт выкл, для незаг сети"]
[null,"65549","VLVAF7N03536AB","PTPFC","VarSet 900 кВАр регул., для незагр. Сети"]
[null,"65550","VLVAF7N03536AA","PTPFC","VarSet 900 кВАр авт выкл, для незаг сети"]
[null,"65551","VLVAF7N03536AB","PTPFC","VarSet 900 кВАр регул., для незагр. Сети"]
[null,"65706","VLVAF4P03506AA","PTPFC","VarSet 50 кВАр, авт. выкл., DR3,8"]
[null,"65707","VLVAF4P03506AB","PTPFC","VarSet 50 кВАр, DR3,8, для загр сети"]
[null,"65708","VLVAF4P03507AA","PTPFC","VarSet 75 кВАр, авт. выкл., DR3,8"]
[null,"65709","VLVAF4P03507AB","PTPFC","VarSet 75 кВАр, DR3,8, для загр сети"]
[null,"65710","VLVAF4P03507AA","PTPFC","VarSet 75 кВАр, авт. выкл., DR3,8"]
[null,"65711","VLVAF4P03507AB","PTPFC","VarSet 75 кВАр, DR3,8, для загр сети"]
[null,"65712","VLVAF4P03507AA","PTPFC","VarSet 75 кВАр, авт. выкл., DR3,8"]
[null,"65713","VLVAF4P03507AB","PTPFC","VarSet 75 кВАр, DR3,8, для загр сети"]
[null,"65714","VLVAF4P03508AA","PTPFC","VarSet 100 кВАр, авт. выкл., DR3,8"]
[null,"65715","VLVAF4P03508AB","PTPFC","VarSet 100 кВАр, DR3,8, для загр сети"]
[null,"65716","VLVAF4P03508AA","PTPFC","VarSet 100 кВАр, авт. выкл., DR3,8"]
[null,"65717","VLVAF4P03508AB","PTPFC","VarSet 100 кВАр, DR3,8, для загр сети"]
[null,"65718","VLVAF4P03509AA","PTPFC","VarSet 125 кВАр, авт. выкл., DR3,8"]
[null,"65719","VLVAF4P03509AB","PTPFC","VarSet 125 кВАр, DR3,8, для загр сети"]
[null,"65720","VLVAF4P03531AA","PTPFC","VarSet 138 кВАр, авт. выкл., DR3,8"]
[null,"65721","VLVAF4P03531AB","PTPFC","VarSet 137,5 кВАр, DR3,8, для загр сети"]
[null,"65722","VLVAF4P03510AA","PTPFC","VarSet 150 кВАр, авт. выкл., DR3,8"]
[null,"65723","VLVAF4P03510AB","PTPFC","VarSet 150 кВАр, DR3,8, для загр сети"]
[null,"65724","VLVAF4P03510AA","PTPFC","VarSet 150 кВАр, авт. выкл., DR3,8"]
[null,"65725","VLVAF4P03510AB","PTPFC","VarSet 150 кВАр, DR3,8, для загр сети"]
[null,"65726","VLVAF4P03511AA","PTPFC","VarSet 175 кВАр, авт. выкл., DR3,8"]
[null,"65727","VLVAF4P03511AB","PTPFC","VarSet 175 кВАр, DR3,8, для загр сети"]
[null,"65728","VLVAF4P03512AA","PTPFC","VarSet 200 кВАр, авт. выкл., DR3,8"]
[null,"65729","VLVAF4P03512AB","PTPFC","VarSet 200 кВАр, DR3,8, для загр сети"]
[null,"65730","VLVAF6P03513AA","PTPFC","VarSet 225 кВАр, авт. выкл., DR3,8"]
[null,"65731","VLVAF6P03513AB","PTPFC","VarSet 225 кВАр, DR3,8, для загр сети"]
[null,"65732","VLVAF6P03514AA","PTPFC","VarSet 250 кВАр, авт. выкл., DR3,8"]
[null,"65733","VLVAF6P03514AB","PTPFC","VarSet 250 кВАр, DR3,8, для загр сети"]
[null,"65734","VLVAF6P03515AA","PTPFC","VarSet 275 кВАр, авт. выкл., DR3,8"]
[null,"65735","VLVAF6P03515AB","PTPFC","VarSet 275 кВАр, DR3,8, для загр сети"]
[null,"65736","VLVAF6P03516AA","PTPFC","VarSet 300 кВАр, авт. выкл., DR3,8"]
[null,"65737","VLVAF6P03516AB","PTPFC","VarSet 300 кВАр, DR3,8, для загр сети"]
[null,"65738","VLVAF6P03517AA","PTPFC","VarSet 350 кВАр, авт. выкл., DR3,8"]
[null,"65739","VLVAF6P03517AB","PTPFC","VarSet 350 кВАр, DR3,8, для загр сети"]
[null,"65740","VLVAF6P03518AA","PTPFC","VarSet 400 кВАр, авт. выкл., DR3,8"]
[null,"65741","VLVAF6P03518AB","PTPFC","VarSet 400 кВАр, DR3,8, для загр сети"]
[null,"65742","VLVAF6P03518AA","PTPFC","VarSet 400 кВАр, авт. выкл., DR3,8"]
[null,"65743","VLVAF6P03518AB","PTPFC","VarSet 400 кВАр, DR3,8, для загр сети"]
[null,"65744","VLVAF6P03519AA","PTPFC","VarSet 450 кВАр, авт. выкл., DR3,8"]
[null,"65745","VLVAF6P03519AB","PTPFC","VarSet 450 кВАр, DR3,8, для загр сети"]
[null,"65746","VLVAF6P03520AA","PTPFC","VarSet 500 кВАр, авт. выкл., DR3,8"]
[null,"65747","VLVAF6P03520AB","PTPFC","VarSet 500 кВАр, DR3,8, для загр сети"]
[null,"65748","VLVAF6P03521AA","PTPFC","VarSet 550 кВАр, авт. выкл., DR3,8"]
[null,"65749","VLVAF6P03521AB","PTPFC","VarSet 550 кВАр, DR3,8, для загр сети"]
[null,"65750","VLVAF6P03522AA","PTPFC","VarSet 600 кВАр, авт. выкл., DR3,8"]
[null,"65751","VLVAF6P03522AB","PTPFC","VarSet 600 кВАр, DR3,8, для загр сети"]
[null,"65752","VLVAF6P03522AA","PTPFC","VarSet 600 кВАр, авт. выкл., DR3,8"]
[null,"65753","VLVAF6P03522AB","PTPFC","VarSet 600 кВАр, DR3,8, для загр сети"]
[null,"65754","VLVAF8P03534AA","PTPFC","VarSet 700 кВАр, авт. выкл., DR3,8"]
[null,"65755","VLVAF8P03534AB","PTPFC","VarSet 700 кВАр, DR3,8, для загр сети"]
[null,"65756","VLVAF8P03535AA","PTPFC","VarSet 800 кВАр, авт. выкл., DR3,8"]
[null,"65757","VLVAF8P03535AB","PTPFC","VarSet 800 кВАр, DR3,8, для загр сети"]
[null,"65758","VLVAF8P03536AA","PTPFC","VarSet 900 кВАр, авт. выкл., DR3,8"]
[null,"65759","VLVAF8P03536AB","PTPFC","VarSet 900 кВАр, DR3,8, для загр сети"]
[null,"65760","VLVAF8P03537AA","PTPFC","VarSet 1000 кВАр, авт. выкл., DR3,8"]
[null,"65761","VLVAF8P03537AB","PTPFC","VarSet 1000 кВАр, DR3,8, для загр сети"]
[null,"65762","VLVAF8P03538AA","PTPFC","VarSet 1100 кВАр, авт. выкл., DR3,8"]
[null,"65763","VLVAF8P03538AB","PTPFC","VarSet 1100 кВАр, DR3,8, для загр сети"]
[null,"65764","VLVAF8P03539AA","PTPFC","VarSet 1150 кВАр, авт. выкл., DR3,8"]
[null,"65765","VLVAF8P03539AB","PTPFC","VarSet 1150 кВАр, DR3,8, для загр сети"]
[null,"65808","VLVAF4P03530AD","PTPFC","VarSet 87,5 кВАр, авт. выкл., DR4,2"]
[null,"65809","VLVAF4P03530AE","PTPFC","VarSet 87,5 кВАр, DR4,2, для загр. сети"]
[null,"65810","VLVAF4P03530AD","PTPFC","VarSet 87,5 кВАр, авт. выкл., DR4,2"]
[null,"65811","VLVAF4P03530AE","PTPFC","VarSet 87,5 кВАр, DR4,2, для загр. сети"]
[null,"65812","VLVAF4P03530AD","PTPFC","VarSet 87,5 кВАр, авт. выкл., DR4,2"]
[null,"65813","VLVAF4P03530AE","PTPFC","VarSet 87,5 кВАр, DR4,2, для загр. сети"]
[null,"65814","VLVAF4P03508AD","PTPFC","VarSet 100 кВАр, авт. выкл., DR4,2"]
[null,"65815","VLVAF4P03508AE","PTPFC","VarSet 100 кВАр, DR4,2, для загр. сети"]
[null,"65816","VLVAF4P03508AD","PTPFC","VarSet 100 кВАр, авт. выкл., DR4,2"]
[null,"65817","VLVAF4P03508AE","PTPFC","VarSet 100 кВАр, DR4,2, для загр. сети"]
[null,"65818","VLVAF4P03509AD","PTPFC","VarSet 125 кВАр, авт. выкл., DR4,2"]
[null,"65819","VLVAF4P03509AE","PTPFC","VarSet 125 кВАр, DR4,2, для загр. сети"]
[null,"65822","VLVAF4P03510AD","PTPFC","VarSet 150 кВАр, авт. выкл., DR4,2"]
[null,"65823","VLVAF4P03510AE","PTPFC","VarSet 150 кВАр, DR4,2, для загр. сети"]
[null,"65824","VLVAF4P03510AD","PTPFC","VarSet 150 кВАр, авт. выкл., DR4,2"]
[null,"65825","VLVAF4P03510AE","PTPFC","VarSet 150 кВАр, DR4,2, для загр. сети"]
[null,"65826","VLVAF4P03511AD","PTPFC","VarSet 175 кВАр, авт. выкл., DR4,2"]
[null,"65827","VLVAF4P03511AE","PTPFC","VarSet 175 кВАр, DR4,2, для загр. сети"]
[null,"65828","VLVAF4P03512AD","PTPFC","VarSet 200 кВАр, авт. выкл., DR4,2"]
[null,"65829","VLVAF4P03512AE","PTPFC","VarSet 200 кВАр, DR4,2, для загр. сети"]
[null,"65830","VLVAF6P03513AD","PTPFC","VarSet 225 кВАр, авт. выкл., DR4,2"]
[null,"65831","VLVAF6P03513AE","PTPFC","VarSet 225 кВАр, DR4,2, для загр. сети"]
[null,"65832","VLVAF6P03514AD","PTPFC","VarSet 250 кВАр, авт. выкл., DR4,2"]
[null,"65833","VLVAF6P03514AE","PTPFC","VarSet 250 кВАр, DR4,2, для загр. сети"]
[null,"65834","VLVAF6P03515AD","PTPFC","VarSet 275 кВАр, авт. выкл., DR4,2"]
[null,"65835","VLVAF6P03515AE","PTPFC","VarSet 275 кВАр, DR4,2, для загр. сети"]
[null,"65836","VLVAF6P03516AD","PTPFC","VarSet 300 кВАр, авт. выкл., DR4,2"]
[null,"65837","VLVAF6P03516AE","PTPFC","VarSet 300 кВАр, DR4,2, для загр. сети"]
[null,"65838","VLVAF6P03517AD","PTPFC","VarSet 350 кВАр, авт. выкл., DR4,2"]
[null,"65839","VLVAF6P03517AE","PTPFC","VarSet 350 кВАр, DR4,2, для загр. сети"]
[null,"65840","VLVAF6P03518AD","PTPFC","VarSet 400 кВАр, авт. выкл., DR4,2"]
[null,"65841","VLVAF6P03518AE","PTPFC","VarSet 400 кВАр, DR4,2, для загр. сети"]
[null,"65842","VLVAF6P03518AD","PTPFC","VarSet 400 кВАр, авт. выкл., DR4,2"]
[null,"65843","VLVAF6P03518AE","PTPFC","VarSet 400 кВАр, DR4,2, для загр. сети"]
[null,"65844","VLVAF6P03519AD","PTPFC","VarSet 450 кВАр, авт. выкл., DR4,2"]
[null,"65845","VLVAF6P03519AE","PTPFC","VarSet 450 кВАр, DR4,2, для загр. сети"]
[null,"65846","VLVAF6P03520AD","PTPFC","VarSet 500 кВАр, авт. выкл., DR4,2"]
[null,"65847","VLVAF6P03520AE","PTPFC","VarSet 500 кВАр, DR4,2, для загр. сети"]
[null,"65850","VLVAF6P03522AD","PTPFC","VarSet 600 кВАр, авт. выкл., DR4,2"]
[null,"65851","VLVAF6P03522AE","PTPFC","VarSet 600 кВАр, DR4,2, для загр. сети"]
[null,"65852","VLVAF6P03522AD","PTPFC","VarSet 600 кВАр, авт. выкл., DR4,2"]
[null,"65853","VLVAF6P03522AE","PTPFC","VarSet 600 кВАр, DR4,2, для загр. сети"]
[null,"006902340","006903115","PTPRD","Датчик влажности и темп. комн. SHR110-T"]
[null,"006902350","006903115","PTPRD","Датчик влажности и темп. комн. SHR110-T"]
[null,"MD20SR-24/230T","MD20SR-T","PTPRD","Привод MD20 SR-24/230T 1M 5400"]
[null,"14001DEK","14050DEK","PTSG2","УЗО 2P 16А 10мА AC УЗО-03 6кА DEKraft"]
[null,"14003DEK","14052DEK","PTSG2","УЗО 2P 10А 30мА AC УЗО-03 6кА DEKraft"]
[null,"14006DEK","14055DEK","PTSG2","УЗО 2P 32А 30мА AC УЗО-03 6кА DEKraft"]
[null,"14007DEK","14056DEK","PTSG2","УЗО 2P 40А 30мА AC УЗО-03 6кА DEKraft"]
[null,"14008DEK","14057DEK","PTSG2","УЗО 2P 63А 30мА AC УЗО-03 6кА DEKraft"]
[null,"14012DEK","14061DEK","PTSG2","УЗО 2P 25А 100мА AC УЗО-03 6кА DEKraft"]
[null,"14013DEK","14062DEK","PTSG2","УЗО 2P 32А 100мА AC УЗО-03 6кА DEKraft"]
[null,"14015DEK","14064DEK","PTSG2","УЗО 2P 63А 100мА AC УЗО-03 6кА DEKraft"]
[null,"14020DEK","14069DEK","PTSG2","УЗО 2P 32А 300мА AC УЗО-03 6кА DEKraft"]
[null,"14029DEK","14078DEK","PTSG2","УЗО 4P 25А 30мА AC УЗО-03 6кА DEKraft"]
[null,"14030DEK","14079DEK","PTSG2","УЗО 4P 32А 30мА AC УЗО-03 6кА DEKraft"]
[null,"14031DEK","14080DEK","PTSG2","УЗО 4P 40А 30мА AC УЗО-03 6кА DEKraft"]
[null,"14037DEK","14086DEK","PTSG2","УЗО 4P 32А 100мА AC УЗО-03 6кА DEKraft"]
[null,"14047DEK","14096DEK","PTSG2","УЗО 4P 80А 300мА AC УЗО-03 6кА DEKraft"]
[null,"30623DEK","30604DEK","PTSG2","Корпус мет. нав. с монт. панелью, 800х650х250, IP54, Щ"]
[null,"08992","NSYCR55WU2","PTUES","РЕЗИСТИВНЫЙ НАГРЕВАТЕЛЬ 55ВТ 230В"]
[null,"08993","NSYCR100WU2","PTUES","РЕЗИСТИВНЫЙ НАГРЕВАТЕЛЬ 90ВТ 230В"]
[null,"08994","NSYCR250W230VV","PTUES","РЕЗИСТИВН. НАГРЕВАТЕЛЬ C ВЕНТ 250ВТ 230В"]
[null,"08998","NSYCCOTHD","PTUES","TЕРМОСТАТ C 2 РЕГУЛ. УСТАВКАМИ"]
[null,"AB1A10","NSYTRAFT","PTUES","ТЕСТ АДАПТЕР ДЛЯ ?4ММ ЗАЩИТН, БЛОКИР ШУНТИРУЮЩ"]
[null,"AB1A16","NSYTRAFT","PTUES","ТЕСТ АДАПТЕР ДЛЯ ?4ММ ЗАЩИТН, БЛОКИР ШУНТИРУЮЩ"]
[null,"AB1A2","NSYTRAFT","PTUES","ТЕСТ АДАПТЕР ДЛЯ ?4ММ ЗАЩИТН, БЛОКИР ШУНТИРУЮЩ"]
[null,"AB1A3","NSYTRAFT","PTUES","ТЕСТ АДАПТЕР ДЛЯ ?4ММ ЗАЩИТН, БЛОКИР ШУНТИРУЮЩ"]
[null,"AB1A35","NSYTRAFT","PTUES","ТЕСТ АДАПТЕР ДЛЯ ?4ММ ЗАЩИТН, БЛОКИР ШУНТИРУЮЩ"]
[null,"AB1A4","NSYTRAFT","PTUES","ТЕСТ АДАПТЕР ДЛЯ ?4ММ ЗАЩИТН, БЛОКИР ШУНТИРУЮЩ"]
[null,"AB1A6","NSYTRAFT","PTUES","ТЕСТ АДАПТЕР ДЛЯ ?4ММ ЗАЩИТН, БЛОКИР ШУНТИРУЮЩ"]
[null,"AB1AB10M32","NSYTRAFT","PTUES","ТЕСТ АДАПТЕР ДЛЯ ?4ММ ЗАЩИТН, БЛОКИР ШУНТИРУЮЩ"]
[null,"AB1AB715","NSYTRAAB15","PTUES","КОНЦ ОГРАНИЧЬ ДЛЯ МИНИКЛЕМ 15MM DIN RAILS, 5,2MM, МАРКИР"]
[null,"AB1AB8M35","NSYTRAABV35","PTUES","КОНЦ ОГРАН СТАНДАРТ МЕТАЛЛ ШИР 9,5ММ, ДЛЯ 35MM DIN, МАРКИР"]
[null,"AB1AB8P35","NSYTRAAB35","PTUES","КОНЦ ОГРАНИЧЬ ДЛЯ МИНИКЛЕМ 35MM DIN RAILS, 5,2MM, МАРКИР"]
[null,"AB1AB8R35","NSYTRAAB35","PTUES","КОНЦ ОГРАНИЧЬ ДЛЯ МИНИКЛЕМ 35MM DIN RAILS, 5,2MM, МАРКИР"]
[null,"AB1AC2","NSYTRACM22","PTUES","ТОРЦЕВАЯ КРЫШКА ДЛЯ МИНИКЛЕММНИКОВ СЕЧЕНИЕМ ПРОВОДА 2,5-4ММ2, СЕРАЯ"]
[null,"AB1AC24","NSYTRAC22","PTUES","ТОРЦЕВАЯ КРЫШ 2 ТЧК, 2,2ММДЛЯ ВИНТ КЛЕММ TRV22,TRV42,TRV62,TRV102, СЕРАЯ"]
[null,"AB1AC24BL","NSYTRAC22","PTUES","ТОРЦЕВАЯ КРЫШ 2 ТЧК, 2,2ММДЛЯ ВИНТ КЛЕММ TRV22,TRV42,TRV62,TRV102, СЕРАЯ"]
[null,"AB1AC24GE","NSYTRAC22","PTUES","ТОРЦЕВАЯ КРЫШ 2 ТЧК, 2,2ММДЛЯ ВИНТ КЛЕММ TRV22,TRV42,TRV62,TRV102, СЕРАЯ"]
[null,"AB1AC24NO","NSYTRAC22","PTUES","ТОРЦЕВАЯ КРЫШ 2 ТЧК, 2,2ММДЛЯ ВИНТ КЛЕММ TRV22,TRV42,TRV62,TRV102, СЕРАЯ"]
[null,"AB1AC24RO","NSYTRAC22","PTUES","ТОРЦЕВАЯ КРЫШ 2 ТЧК, 2,2ММДЛЯ ВИНТ КЛЕММ TRV22,TRV42,TRV62,TRV102, СЕРАЯ"]
[null,"AB1AC25","NSYTRAC22","PTUES","ТОРЦЕВАЯ КРЫШ 2 ТЧК, 2,2ММДЛЯ ВИНТ КЛЕММ TRV22,TRV42,TRV62,TRV102, СЕРАЯ"]
[null,"AB1AC3","NSYTRAFT","PTUES","ТЕСТ АДАПТЕР ДЛЯ ?4ММ ЗАЩИТН, БЛОКИР ШУНТИРУЮЩ"]
[null,"AB1AC6","NSYTRAC22","PTUES","ТОРЦЕВАЯ КРЫШ 2 ТЧК, 2,2ММДЛЯ ВИНТ КЛЕММ TRV22,TRV42,TRV62,TRV102, СЕРАЯ"]
[null,"AB1AC6BL","NSYTRAC22","PTUES","ТОРЦЕВАЯ КРЫШ 2 ТЧК, 2,2ММДЛЯ ВИНТ КЛЕММ TRV22,TRV42,TRV62,TRV102, СЕРАЯ"]
[null,"AB1AC6GE","NSYTRAC22","PTUES","ТОРЦЕВАЯ КРЫШ 2 ТЧК, 2,2ММДЛЯ ВИНТ КЛЕММ TRV22,TRV42,TRV62,TRV102, СЕРАЯ"]
[null,"AB1ACN10","NSYTRAC22","PTUES","ТОРЦЕВАЯ КРЫШ 2 ТЧК, 2,2ММДЛЯ ВИНТ КЛЕММ TRV22,TRV42,TRV62,TRV102, СЕРАЯ"]
[null,"AB1ACN10BL","NSYTRAC22","PTUES","ТОРЦЕВАЯ КРЫШ 2 ТЧК, 2,2ММДЛЯ ВИНТ КЛЕММ TRV22,TRV42,TRV62,TRV102, СЕРАЯ"]
[null,"AB1ACN16","NSYTRAC162","PTUES","ТОРЦЕВАЯ КРЫШ 2 ТЧК, 2,2ММДЛЯ ВИНТ КЛЕММ ДЛЯ NSYTRV162 СЕРАЯ"]
[null,"AB1ACN16BL","NSYTRAC162","PTUES","ТОРЦЕВАЯ КРЫШ 2 ТЧК, 2,2ММДЛЯ ВИНТ КЛЕММ ДЛЯ NSYTRV162 СЕРАЯ"]
[null,"AB1AL2","NSYTRAL220","PTUES","ПЕРЕМЫЧКА ДЛЯ КЛЕММНИКОВ СЕЧЕНИЕМ 2,5ММ2, 20 ПОЛЮСНАЯ"]
[null,"AB1AL4","NSYTRAL420","PTUES","ПЕРЕМЫЧКА НЕИЗОЛИРОВАННАЯ ДЛЯ КЛЕММНИКОВ СЕЧЕНИЕМ 4ММ2, 70 ПОЛЮСНАЯ"]
[null,"AB1AL6","NSYTRAL610","PTUES","ПЕРЕМЫЧКА ДЛЯ КЛЕММНИКОВ СЕЧЕНИЕМ 6ММ2, 10 ПОЛЮСНАЯ"]
[null,"AB1ALN10","NSYTRAL102","PTUES","ПЕРЕМЫЧКА ДЛЯ КЛЕМ 2ТЧК, 10ММ2, КРАСН"]
[null,"AB1ALN1010","NSYTRAL102","PTUES","ПЕРЕМЫЧКА ДЛЯ КЛЕМ 2ТЧК, 10ММ2, КРАСН"]
[null,"AB1ALN102","NSYTRAL102","PTUES","ПЕРЕМЫЧКА ДЛЯ КЛЕМ 2ТЧК, 10ММ2, КРАСН"]
[null,"AB1ALN1502","NSYTRAL1502","PTUES","СОЕД ПЕРЕМЫЧ ДЛЯ КЛЕММ ВИНТ NSYTRV1502BB"]
[null,"AB1ALN16","NSYTRAL162","PTUES","ПЕРЕМЫЧКА ДЛЯ КЛЕМ 2ТЧК, 16ММ2, КРАСН"]
[null,"AB1ALN1610","NSYTRAL162","PTUES","ПЕРЕМЫЧКА ДЛЯ КЛЕМ 2ТЧК, 16ММ2, КРАСН"]
[null,"AB1ALN162","NSYTRAL162","PTUES","ПЕРЕМЫЧКА ДЛЯ КЛЕМ 2ТЧК, 16ММ2, КРАСН"]
[null,"AB1ALN210","NSYTRAL210","PTUES","ПЕРЕМЫЧКА ДЛЯ КЛЕМ 10ТЧК, 2,5ММ2, КРАСН"]
[null,"AB1ALN22","NSYTRAL22","PTUES","ПЕРЕМЫЧКА ДЛЯ КЛЕММНИКОВ СЕЧЕНИЕМ 2,5ММ2, 2 ПОЛЮСНАЯ"]
[null,"AB1ALN23","NSYTRAL23","PTUES","ПЕРЕМЫЧКА ДЛЯ КЛЕММНИКОВ СЕЧЕНИЕМ ПРОВОДА 2,5ММ2, 3 ПОЛЮСНАЯ"]
[null,"AB1ALN24","NSYTRAL24","PTUES","ПЕРЕМЫЧКА ДЛЯ КЛЕММНИКОВ СЕЧЕНИЕМ ПРОВОДА 2,5ММ2, 4 ПОЛЮСНАЯ"]
[null,"AB1ALN26","NSYTRAL25","PTUES","ПЕРЕМЫЧКА ДЛЯ КЛЕММНИКОВ СЕЧЕНИЕМ ПРОВОДА 2,5ММ2, 5 ПОЛЮСНАЯ"]
[null,"AB1ALN35","NSYTRAL352","PTUES","ПЕРЕМЫЧКА ДЛЯ КЛЕММНИКОВ СЕЧЕНИЕМ 35ММ2, 2 ПОЛЮСНАЯ"]
[null,"AB1ALN3510","NSYTRAL352","PTUES","ПЕРЕМЫЧКА ДЛЯ КЛЕММНИКОВ СЕЧЕНИЕМ 35ММ2, 2 ПОЛЮСНАЯ"]
[null,"AB1ALN352","NSYTRAL352","PTUES","ПЕРЕМЫЧКА ДЛЯ КЛЕММНИКОВ СЕЧЕНИЕМ 35ММ2, 2 ПОЛЮСНАЯ"]
[null,"AB1ALN354","NSYTRAL352","PTUES","ПЕРЕМЫЧКА ДЛЯ КЛЕММНИКОВ СЕЧЕНИЕМ 35ММ2, 2 ПОЛЮСНАЯ"]
[null,"AB1ALN4002","NSYTRAL42","PTUES","ПЕРЕМЫЧКА ДЛЯ КЛЕММНИКОВ СЕЧЕНИЕМ 4ММ2, 2 ПОЛЮСНАЯ"]
[null,"AB1ALN4012","NSYTRAL410","PTUES","ПЕРЕМЫЧКА ДЛЯ КЛЕММНИКОВ СЕЧЕНИЕМ 4ММ2, 10 ПОЛЮСНАЯ"]
[null,"AB1ALN402","NSYTRAL42","PTUES","ПЕРЕМЫЧКА ДЛЯ КЛЕММНИКОВ СЕЧЕНИЕМ 4ММ2, 2 ПОЛЮСНАЯ"]
[null,"AB1ALN410","NSYTRAL410","PTUES","ПЕРЕМЫЧКА ДЛЯ КЛЕММНИКОВ СЕЧЕНИЕМ 4ММ2, 10 ПОЛЮСНАЯ"]
[null,"AB1ALN412","NSYTRAL410","PTUES","ПЕРЕМЫЧКА ДЛЯ КЛЕММНИКОВ СЕЧЕНИЕМ 4ММ2, 10 ПОЛЮСНАЯ"]
[null,"AB1ALN42","NSYTRAL42","PTUES","ПЕРЕМЫЧКА ДЛЯ КЛЕММНИКОВ СЕЧЕНИЕМ 4ММ2, 2 ПОЛЮСНАЯ"]
[null,"AB1ALN43","NSYTRAL43","PTUES","ПЕРЕМЫЧКА ДЛЯ КЛЕММНИКОВ СЕЧЕНИЕМ ПРОВОДА 4ММ2, 3 ПОЛЮСНАЯ"]
[null,"AB1ALN44","NSYTRAL44","PTUES","ПЕРЕМЫЧКА ДЛЯ КЛЕММНИКОВ СЕЧЕНИЕМ ПРОВОДА 4ММ2, 4 ПОЛЮСНАЯ"]
[null,"AB1ALN45","NSYTRAL45","PTUES","ПЕРЕМЫЧКА ДЛЯ КЛЕММНИКОВ СЕЧЕНИЕМ ПРОВОДА 4ММ2, 5 ПОЛЮСНАЯ"]
[null,"AB1ALN46","NSYTRAL45","PTUES","ПЕРЕМЫЧКА ДЛЯ КЛЕММНИКОВ СЕЧЕНИЕМ ПРОВОДА 4ММ2, 5 ПОЛЮСНАЯ"]
[null,"AB1ALN610","NSYTRAL610","PTUES","ПЕРЕМЫЧКА ДЛЯ КЛЕММНИКОВ СЕЧЕНИЕМ 6ММ2, 10 ПОЛЮСНАЯ"]
[null,"AB1ALN62","NSYTRAL62","PTUES","ПЕРЕМЫЧКА ДЛЯ КЛЕММНИКОВ СЕЧЕНИЕМ 6ММ2, 2 ПОЛЮСНАЯ"]
[null,"AB1ALN702","NSYTRAL702","PTUES","ПЕРЕМЫЧКА ДЛЯ КЛЕММНИКОВ СЕЧЕНИЕМ 70ММ2, 2 ПОЛЮС ДЛЯ NSYTRV702"]
[null,"AB1AS2","NSYTRAPM22","PTUES","РАЗД ПЛАСТ ДЛЯ МИНИ КЛЕММ ВИНТNSYTRV-2M, Ш=2.5ММ"]
[null,"AB1AS24","NSYTRAP22","PTUES","РАЗДЕЛИТЕЛЬ ДЛЯ ВИНТ КЛЕММ NSY TRV22,TRV42,TRV62,TRV102"]
[null,"AB1AS24BL","NSYTRAP22BL","PTUES","РАЗДЕЛИТЕЛЬ ДЛЯ ВИНТ КЛЕММ NSY TRV22,TRV42,TRV62,TRV102 СИН"]
[null,"AB1AS4ET","NSYTRACEP24","PTUES","ЗАЩИТН/КОНЕЧН КРЫШК, 2УРОВ, 4ТЧК, ДЛЯ КЛЕММНИК ВИНТОВОЙ NYTRV24D, NYTRV44D"]
[null,"AB1AS6","NSYTRAP22","PTUES","РАЗДЕЛИТЕЛЬ ДЛЯ ВИНТ КЛЕММ NSY TRV22,TRV42,TRV62,TRV102"]
[null,"AB1AS6BL","NSYTRAP22BL","PTUES","РАЗДЕЛИТЕЛЬ ДЛЯ ВИНТ КЛЕММ NSY TRV22,TRV42,TRV62,TRV102 СИН"]
[null,"AB1ASN10","NSYTRAP22","PTUES","РАЗДЕЛИТЕЛЬ ДЛЯ ВИНТ КЛЕММ NSY TRV22,TRV42,TRV62,TRV102"]
[null,"AB1ASN16","NSYTRAC162","PTUES","ТОРЦЕВАЯ КРЫШ 2 ТЧК, 2,2ММДЛЯ ВИНТ КЛЕММ ДЛЯ NSYTRV162 СЕРАЯ"]
[null,"AB1AT1","NSYTRAATP1","PTUES","ИЗОЛИР ВТУЛКА ДЛЯ ТЕСТ КЛЕМ NSYTRAAM1, КРАСН"]
[null,"AB1AT2","NSYTRAATP1","PTUES","ИЗОЛИР ВТУЛКА ДЛЯ ТЕСТ КЛЕМ NSYTRAAM1, КРАСН"]
[null,"AB1B15","NSYTRAL220","PTUES","ПЕРЕМЫЧКА ДЛЯ КЛЕММНИКОВ СЕЧЕНИЕМ 2,5ММ2, 20 ПОЛЮСНАЯ"]
[null,"AB1B2","NSYTRAL420","PTUES","ПЕРЕМЫЧКА НЕИЗОЛИРОВАННАЯ ДЛЯ КЛЕММНИКОВ СЕЧЕНИЕМ 4ММ2, 70 ПОЛЮСНАЯ"]
[null,"AB1B22","NSYTRAL22","PTUES","ПЕРЕМЫЧКА ДЛЯ КЛЕММНИКОВ СЕЧЕНИЕМ 2,5ММ2, 2 ПОЛЮСНАЯ"]
[null,"AB1B27","NSYTRAL220","PTUES","ПЕРЕМЫЧКА ДЛЯ КЛЕММНИКОВ СЕЧЕНИЕМ 2,5ММ2, 20 ПОЛЮСНАЯ"]
[null,"AB1B509","NSYTRAB510","PTUES","ЛЕНТА МАРКИРОВКИ ДЛЯ КЛЕММНИКОВ ШИРИНОЙ 5ММ, ЦИФРЫ 1...10"]
[null,"AB1B510","NSYTRAB510","PTUES","ЛЕНТА МАРКИРОВКИ ДЛЯ КЛЕММНИКОВ ШИРИНОЙ 5ММ, ЦИФРЫ 1...10"]
[null,"AB1B5100","NSYTRAB5100","PTUES","ЛЕНТА МАРКИРОВКИ ДЛЯ КЛЕММНИКОВ ШИРИНОЙ 5ММ, ЦИФРЫ 91...100"]
[null,"AB1B520","NSYTRAB520","PTUES","ЛЕНТА МАРКИРОВКИ ДЛЯ КЛЕММНИКОВ ШИРИНОЙ 5ММ, ЦИФРЫ 11...20"]
[null,"AB1B530","NSYTRAB530","PTUES","ЛЕНТА МАРКИРОВКИ ДЛЯ КЛЕММНИКОВ ШИРИНОЙ 5ММ, ЦИФРЫ 21...30"]
[null,"AB1B540","NSYTRAB540","PTUES","ЛЕНТА МАРКИРОВКИ ДЛЯ КЛЕММНИКОВ ШИРИНОЙ 5ММ, ЦИФРЫ 31...40"]
[null,"AB1B550","NSYTRAB550","PTUES","ЛЕНТА МАРКИРОВКИ ДЛЯ КЛЕММНИКОВ ШИРИНОЙ 5ММ, ЦИФРЫ 41...50"]
[null,"AB1B560","NSYTRAB560","PTUES","ЛЕНТА МАРКИРОВКИ ДЛЯ КЛЕММНИКОВ ШИРИНОЙ 5ММ, ЦИФРЫ 51...60"]
[null,"AB1B570","NSYTRAB570","PTUES","ЛЕНТА МАРКИРОВКИ ДЛЯ КЛЕММНИКОВ ШИРИНОЙ 5ММ, ЦИФРЫ 61...70"]
[null,"AB1B580","NSYTRAB580","PTUES","ЛЕНТА МАРКИРОВКИ ДЛЯ КЛЕММНИКОВ ШИРИНОЙ 5ММ, ЦИФРЫ 71...80"]
[null,"AB1B590","NSYTRAB590","PTUES","ЛЕНТА МАРКИРОВКИ ДЛЯ КЛЕММНИКОВ ШИРИНОЙ 5ММ, ЦИФРЫ 81...90"]
[null,"AB1B610","NSYTRAB610","PTUES","ЛЕНТА МАРКИРОВКИ ДЛЯ КЛЕММНИКОВ ШИРИНОЙ 6ММ, ЦИФРЫ 1...10"]
[null,"AB1B6100","NSYTRAB6100","PTUES","ЛЕНТА МАРКИРОВКИ ДЛЯ КЛЕММНИКОВ ШИРИНОЙ 6ММ, ЦИФРЫ 91...100"]
[null,"AB1B620","NSYTRAB620","PTUES","ЛЕНТА МАРКИРОВКИ ДЛЯ КЛЕММНИКОВ ШИРИНОЙ 6ММ, ЦИФРЫ 11...20"]
[null,"AB1B630","NSYTRAB630","PTUES","ЛЕНТА МАРКИРОВКИ ДЛЯ КЛЕММНИКОВ ШИРИНОЙ 6ММ, ЦИФРЫ 21...30"]
[null,"AB1B640","NSYTRAB640","PTUES","ЛЕНТА МАРКИРОВКИ ДЛЯ КЛЕММНИКОВ ШИРИНОЙ 6ММ, ЦИФРЫ 31...40"]
[null,"AB1B650","NSYTRAB650","PTUES","ЛЕНТА МАРКИРОВКИ ДЛЯ КЛЕММНИКОВ ШИРИНОЙ 6ММ, ЦИФРЫ 41...50"]
[null,"AB1B660","NSYTRAB660","PTUES","ЛЕНТА МАРКИРОВКИ ДЛЯ КЛЕММНИКОВ ШИРИНОЙ 6ММ, ЦИФРЫ 51...60"]
[null,"AB1B670","NSYTRAB670","PTUES","ЛЕНТА МАРКИРОВКИ ДЛЯ КЛЕММНИКОВ ШИРИНОЙ 6ММ, ЦИФРЫ 61...70"]
[null,"AB1B680","NSYTRAB680","PTUES","ЛЕНТА МАРКИРОВКИ ДЛЯ КЛЕММНИКОВ ШИРИНОЙ 6ММ, ЦИФРЫ 71...80"]
[null,"AB1B690","NSYTRAB690","PTUES","ЛЕНТА МАРКИРОВКИ ДЛЯ КЛЕММНИКОВ ШИРИНОЙ 6ММ, ЦИФРЫ 81...90"]
[null,"AB1B6L1","NSYTRAB6L1N","PTUES","ЛЕНТА МАРКИР ДЛЯ КЛЕММ ШИРИНОЙ 6ММ, 10 ЛЕТН СИМВ. L1,L2,L3, N, PE,БЕЛ"]
[null,"AB1B6L2","NSYTRAB6L1N","PTUES","ЛЕНТА МАРКИР ДЛЯ КЛЕММ ШИРИНОЙ 6ММ, 10 ЛЕТН СИМВ. L1,L2,L3, N, PE,БЕЛ"]
[null,"AB1B6L3","NSYTRAB6L1N","PTUES","ЛЕНТА МАРКИР ДЛЯ КЛЕММ ШИРИНОЙ 6ММ, 10 ЛЕТН СИМВ. L1,L2,L3, N, PE,БЕЛ"]
[null,"AB1B810","NSYTRAB810","PTUES","ЛЕНТА МАРКИРОВКИ ДЛЯ КЛЕММНИКОВ ШИРИНОЙ 8ММ, ЦИФРЫ 1...10"]
[null,"AB1B8100","NSYTRAB8100","PTUES","ЛЕНТА МАРКИРОВКИ ДЛЯ КЛЕММНИКОВ ШИРИНОЙ 8ММ, ЦИФРЫ 91...100"]
[null,"AB1B820","NSYTRAB820","PTUES","ЛЕНТА МАРКИРОВКИ ДЛЯ КЛЕММНИКОВ ШИРИНОЙ 8ММ, ЦИФРЫ 11...20"]
[null,"AB1B830","NSYTRAB830","PTUES","ЛЕНТА МАРКИРОВКИ ДЛЯ КЛЕММНИКОВ ШИРИНОЙ 8ММ, ЦИФРЫ 21...30"]
[null,"AB1B840","NSYTRAB840","PTUES","ЛЕНТА МАРКИРОВКИ ДЛЯ КЛЕММНИКОВ ШИРИНОЙ 8ММ, ЦИФРЫ 31...40"]
[null,"AB1B850","NSYTRAB850","PTUES","ЛЕНТА МАРКИРОВКИ ДЛЯ КЛЕММНИКОВ ШИРИНОЙ 8ММ, ЦИФРЫ 41...50"]
[null,"AB1B860","NSYTRAB860","PTUES","ЛЕНТА МАРКИРОВКИ ДЛЯ КЛЕММНИКОВ ШИРИНОЙ 8ММ, ЦИФРЫ 51...60"]
[null,"AB1B870","NSYTRAB870","PTUES","ЛЕНТА МАРКИРОВКИ ДЛЯ КЛЕММНИКОВ ШИРИНОЙ 8ММ, ЦИФРЫ 61...70"]
[null,"AB1B880","NSYTRAB880","PTUES","ЛЕНТА МАРКИРОВКИ ДЛЯ КЛЕММНИКОВ ШИРИНОЙ 8ММ, ЦИФРЫ 71...80"]
[null,"AB1B890","NSYTRAB890","PTUES","ЛЕНТА МАРКИРОВКИ ДЛЯ КЛЕММНИКОВ ШИРИНОЙ 8ММ, ЦИФРЫ 81...90"]
[null,"AB1BB18535","NSYTRV1502BB","PTUES","КЛЕММНИК С КРЕПЛЕНИЕМ ТИПА БОЛТ-БОЛТ, 2 ТЧК ПОДКЛЮЧЕНИЯ, СЕЧЕНИЕ ПРОВОДА 1"]
[null,"AB1BB9535","NSYTRV952BB","PTUES","КЛЕММНИК С КРЕПЛЕНИЕМ ТИПА БОЛТ-БОЛТ, 2 ТОЧКИ ПОДКЛЮЧЕНИЯ, СЕЧЕНИЕ ПРОВОД"]
[null,"AB1BC15035","NSYTRV1502BB","PTUES","КЛЕММНИК С КРЕПЛЕНИЕМ ТИПА БОЛТ-БОЛТ, 2 ТЧК ПОДКЛЮЧЕНИЯ, СЕЧЕНИЕ ПРОВОДА 1"]
[null,"AB1BC9535","NSYTRV952BC","PTUES","КЛЕММНИК С КРЕПЛЕНИЕМ ТИПА БОЛТ-ЗАЖИМ, 2 ТЧК ПОДКЛЮЧЕНИЯ, СЕЧЕНИЕ ПРОВОДА"]
[null,"AB1BE","NSYTRAL420","PTUES","ПЕРЕМЫЧКА НЕИЗОЛИРОВАННАЯ ДЛЯ КЛЕММНИКОВ СЕЧЕНИЕМ 4ММ2, 70 ПОЛЮСНАЯ"]
[null,"AB1BE2","NSYTRAL42","PTUES","ПЕРЕМЫЧКА ДЛЯ КЛЕММНИКОВ СЕЧЕНИЕМ 4ММ2, 2 ПОЛЮСНАЯ"]
[null,"AB1BV5","NSYTRABPV5","PTUES","МАРКИР КАРТА 6 ЛЕНТ, 5ММ, ЧИСТАЯ 72 ЗНАКА, БЕЛ"]
[null,"AB1BV6","NSYTRABPV6","PTUES","МАРКИР КАРТА 6 ЛЕНТ, 6ММ, ЧИСТАЯ 60 ЗНАКА, БЕЛ"]
[null,"AB1BV8","NSYTRABPV8","PTUES","МАРКИР КАРТА 6 ЛЕНТ, 8ММ, ЧИСТАЯ 42 ЗНАКА, БЕЛ"]
[null,"AB1CP1","NSYTRACP1","PTUES","КОЖУХ ЗАЩИТНЫЙ ДЛЯ ВИНТ КЛЕММНИКОВ ДЛЯ NSYTRV952B"]
[null,"AB1CP2","NSYTRACP2","PTUES","КОЖУХ ЗАЩИТНЫЙ ДЛЯ ВИНТ КЛЕММ NSYTRV1502BB"]
[null,"AB1CS2","NSYTRACS2","PTUES","МАРКИРОВКА \\ОПАСНО\\ ДЛЯ ВИНТ КЛЕМ СЕЧ 2,5ММ2 ЖЕЛТ"]
[null,"AB1CS4","NSYTRACS4","PTUES","МАРКИРОВКА \\ОПАСНО\\ ДЛЯ ВИНТ КЛЕМ СЕЧ 4ММ2 ЖЕЛТ"]
[null,"AB1CS6","NSYTRACS6","PTUES","МАРКИРОВКА \\ОПАСНО\\ ДЛЯ ВИНТ КЛЕМ СЕЧ 6ММ2 ЖЕЛТ"]
[null,"AB1CSN10","NSYTRACS10","PTUES","МАРКИРОВКА \\ОПАСНО\\ ДЛЯ ВИНТ КЛЕММ СЕЧ 10ММ2 ЖЕЛТ"]
[null,"AB1CSN16","NSYTRACS16","PTUES","МАРКИРОВКА \\ОПАСНО\\ ДЛЯ ВИНТ КЛЕММ СЕЧ 16ММ2 ЖЕЛТ"]
[null,"AB1CSN35","NSYTRACS35","PTUES","МАРКИРОВКА \\ОПАСНО\\ ДЛЯ ВИНТ КЛЕМ СЕЧ 35ММ2 ЖЕЛТ"]
[null,"AB1CT1","NSYTRAP1502","PTUES","ТОРЦЕВАЯ КРЫШКА ДЛЯ КЛЕММНИКОВ NSYTRV952B, NSYTRV1502BB"]
[null,"AB1CT2","NSYTRAP1502","PTUES","ТОРЦЕВАЯ КРЫШКА ДЛЯ КЛЕММНИКОВ NSYTRV952B, NSYTRV1502BB"]
[null,"AB1CT215","NSYTRACM22","PTUES","ТОРЦЕВАЯ КРЫШКА ДЛЯ МИНИКЛЕММНИКОВ СЕЧЕНИЕМ ПРОВОДА 2,5-4ММ2, СЕРАЯ"]
[null,"AB1ET3235U","NSYTRV26T","PTUES","КЛЕМ ВИН ДЛЯ 3Х-ПРОВОДНЫХ ДАТЧИКОВ(3-Х УРОВ), 3ВХ/3ВЫХ ТОЧКИ ПОДКЛЮЧЕНИЯ, СЕ"]
[null,"AB1ET435U","NSYTRV24D","PTUES","КЛЕММНИК ВИНТОВОЙ ПРОХОДНОЙ, СЕЧЕНИЕМ ПРОВОДА 2,5ММ2, 2ВХ/2ВЫХ СЕРЫЙ"]
[null,"AB1ET435U2","NSYTRV24D","PTUES","КЛЕММНИК ВИНТОВОЙ ПРОХОДНОЙ, СЕЧЕНИЕМ ПРОВОДА 2,5ММ2, 2ВХ/2ВЫХ СЕРЫЙ"]
[null,"AB1ET435UTP","NSYTRV44DPE","PTUES","КЛЕММНИК ВИНТОВОЙ С ЗАЗЕМЛЕНИЕМ, СЕЧЕНИЕМ ПРОВОДА 4ММ2, 4ТЧК"]
[null,"AB1ETN235U","NSYTRV44D","PTUES","КЛЕММНИК ВИНТОВОЙ ПРОХОДНОЙ, СЕЧЕНИЕМ ПРОВОДА 4ММ2, 2ВХ/2ВЫХ СЕРЫЙ"]
[null,"AB1ETN335U","NSYTRV43","PTUES","КЛЕММНИК ВИНТОВОЙ ПРОХОДНОЙ, СЕЧЕНИЕМ ПРОВОДА 4ММ2, 3 ТОЧКИ ПОДКЛЮЧЕНИЯ, С"]
[null,"AB1ETN435U","NSYTRV44","PTUES","КЛЕММНИК ВИНТОВОЙ ПРОХОДНОЙ, СЕЧЕНИЕМ ПРОВОДА 4ММ2, 4 ТОЧКИ ПОДКЛЮЧЕНИЯ, С"]
[null,"AB1ETNTP435U","NSYTRV44PE","PTUES","КЛЕММНИК ВИНТОВОЙ С ЗАЗЕМЛЕНИЕМ 4ММ2 2ВХ/2ВЫХ ЖЕЛТ-ЗЕЛ"]
[null,"AB1FU10135U","NSYTRV162SF","PTUES","КЛЕММНИК ВИНТОВОЙ, СЕЧЕНИЕ ПРОВОДА 10ММ2,С ПЛАВКИМ ПРЕДОХРАНИТЕЛЕМ РАЗМЕ"]
[null,"AB1FUSE435U5X","NSYTRV42SF5","PTUES","КЛЕММНИК ВИНТ,4ММ2,С ДЕРЖАТЕЛЕМ-РАЪЕД ПЛАВКОГО ПРЕДОХРАНИТЕЛЯ 5*20 ИЛИ 5*25"]
[null,"AB1FUSE435U5XB","NSYTRV42SF5LD","PTUES","КЛЕММНИК ВИНТ,ПРОВОД 4ММ2,С ДЕРЖАТЕЛЕМ-РАЪЕД ПЛАВК ПРЕДОХР 5*20/5*25,СВТД 12-24В"]
[null,"AB1FUSE435U5XM","NSYTRV42SF5LA","PTUES","КЛЕММНИК ВИНТ,ПРОВОД 4ММ2,ДЕРЖАТЕЛЕМ-РАЪЕД ПЛАВК ПРЕДОХР 5*20/5*25,СВТД 110-250В"]
[null,"AB1FUSE435U6X","NSYTRV42SF6","PTUES","КЛЕММНИК ВИНТ,ПРОВОД 4ММ2,С ДЕРЖАТЕЛЕМ-РАЪЕД ПЛАВКОГО ПРЕДОХР РАЗМЕРОМ 6,3"]
[null,"AB1FUSE435U6XB","NSYTRV42SF6LD","PTUES","КЛЕММНИК ВИНТОВОЙ, С ПРЕДОХР, ДЛЯ 6.3x32ММ, С ИНДИКАТ 12-30V, 2ТЧК, 6ММ?"]
[null,"AB1FUSE435U6XM","NSYTRV42SF6LA","PTUES","КЛЕММНИК ВИНТОВОЙ, С ПРЕДОХР, ДЛЯ 6.3x32ММ, СО СВТД 110-250V, 2ТЧК, 6ММ?,ЧЕРН"]
[null,"AB1L2ET","NSYTRALV24","PTUES","ПЕРЕМЫЧКА ВЕРТИКАЛЬНАЯ, 2ТЧК, 2 УР, ДЛЯ ВИНТ КЛ NSYTRV24D, NSYTRV44D"]
[null,"AB1NEN1035U","NSYTRV62NE","PTUES","КЛЕММНИК Д/НЕЙТРАЛ 6ММ2 СИНИЙ"]
[null,"AB1NEN435U","NSYTRV42NE","PTUES","КЛЕММНИК Д/НЕЙТРАЛ 4ММ2 СИНИЙ"]
[null,"AB1PC15","NSYTRADR155","PTUES","РЕЙКА DIN 15X5, ДЛЯ 2М, В УПАКОВКЕ 10 ШТ"]
[null,"AB1PC3","NSYTRACB103","PTUES","НЕЙТР ШИНА 1М, МЕДЬ 10X3MM, В УПАКОВКЕ 10 ШТ"]
[null,"AB1RRAL1","NSYTRALV24R","PTUES","ПЕРЕМЫЧКА ВЕРТИКАЛЬНАЯ, 2ТЧК, 2 УР, ДЛЯ ПРУЖ КЛ NSYTRR24D, NSYTRR44D"]
[null,"AB1RRAL102","NSYTRAL102","PTUES","ПЕРЕМЫЧКА ДЛЯ КЛЕМ 2ТЧК, 10ММ2, КРАСН"]
[null,"AB1RRAL162","NSYTRAL162","PTUES","ПЕРЕМЫЧКА ДЛЯ КЛЕМ 2ТЧК, 16ММ2, КРАСН"]
[null,"AB1RRAL210","NSYTRAL210","PTUES","ПЕРЕМЫЧКА ДЛЯ КЛЕМ 10ТЧК, 2,5ММ2, КРАСН"]
[null,"AB1RRAL22","NSYTRAL22","PTUES","ПЕРЕМЫЧКА ДЛЯ КЛЕММНИКОВ СЕЧЕНИЕМ 2,5ММ2, 2 ПОЛЮСНАЯ"]
[null,"AB1RRAL220","NSYTRAL220","PTUES","ПЕРЕМЫЧКА ДЛЯ КЛЕММНИКОВ СЕЧЕНИЕМ 2,5ММ2, 20 ПОЛЮСНАЯ"]
[null,"AB1RRAL23","NSYTRAL23","PTUES","ПЕРЕМЫЧКА ДЛЯ КЛЕММНИКОВ СЕЧЕНИЕМ ПРОВОДА 2,5ММ2, 3 ПОЛЮСНАЯ"]
[null,"AB1RRAL24","NSYTRAL24","PTUES","ПЕРЕМЫЧКА ДЛЯ КЛЕММНИКОВ СЕЧЕНИЕМ ПРОВОДА 2,5ММ2, 4 ПОЛЮСНАЯ"]
[null,"AB1RRAL25","NSYTRAL25","PTUES","ПЕРЕМЫЧКА ДЛЯ КЛЕММНИКОВ СЕЧЕНИЕМ ПРОВОДА 2,5ММ2, 5 ПОЛЮСНАЯ"]
[null,"AB1RRAL410","NSYTRAL410","PTUES","ПЕРЕМЫЧКА ДЛЯ КЛЕММНИКОВ СЕЧЕНИЕМ 4ММ2, 10 ПОЛЮСНАЯ"]
[null,"AB1RRAL42","NSYTRAL42","PTUES","ПЕРЕМЫЧКА ДЛЯ КЛЕММНИКОВ СЕЧЕНИЕМ 4ММ2, 2 ПОЛЮСНАЯ"]
[null,"AB1RRAL43","NSYTRAL43","PTUES","ПЕРЕМЫЧКА ДЛЯ КЛЕММНИКОВ СЕЧЕНИЕМ ПРОВОДА 4ММ2, 3 ПОЛЮСНАЯ"]
[null,"AB1RRAL44","NSYTRAL44","PTUES","ПЕРЕМЫЧКА ДЛЯ КЛЕММНИКОВ СЕЧЕНИЕМ ПРОВОДА 4ММ2, 4 ПОЛЮСНАЯ"]
[null,"AB1RRAL45","NSYTRAL45","PTUES","ПЕРЕМЫЧКА ДЛЯ КЛЕММНИКОВ СЕЧЕНИЕМ ПРОВОДА 4ММ2, 5 ПОЛЮСНАЯ"]
[null,"AB1RRCS10","NSYTRACSR10","PTUES","ТАБЛИЧ ВНИМАНИЕ ДЛЯ 10ММ? И 35ММ? КЛЕММНИК ПРУЖ БЛОК, ЖЕЛТ"]
[null,"AB1RRCS16","NSYTRACSR10","PTUES","ТАБЛИЧ ВНИМАНИЕ ДЛЯ 10ММ? И 35ММ? КЛЕММНИК ПРУЖ БЛОК, ЖЕЛТ"]
[null,"AB1RRCS35","NSYTRACSR10","PTUES","ТАБЛИЧ ВНИМАНИЕ ДЛЯ 10ММ? И 35ММ? КЛЕММНИК ПРУЖ БЛОК, ЖЕЛТ"]
[null,"AB1RRCS4","NSYTRACSR4","PTUES","ТАБЛИЧ ВНИМАНИЕ ДЛЯ 4ММ? КЛЕММНИК ПРУЖ БЛОК, ЖЕЛТ"]
[null,"AB1RRCS6","NSYTRACSR6","PTUES","ТАБЛИЧ ВНИМАНИЕ ДЛЯ 6ММ? КЛЕММНИК ПРУЖ БЛОК, ЖЕЛТ"]
[null,"AB1RRN1035U2BL","NSYTRR102BL","PTUES","КЛЕММНИК ПРУЖ ПРОХОД 10ММ2 2ТЧК СИНИЙ"]
[null,"AB1RRN1035U2GR","NSYTRR102","PTUES","КЛЕММНИК ПРУЖ ПРОХОД 10ММ2 2ТЧК СЕРЫЙ"]
[null,"AB1RRN1635U2BL","NSYTRR162BL","PTUES","КЛЕММНИК ПРУЖ ПРОХОД 16ММ2 2ТЧК СИНИЙ"]
[null,"AB1RRN1635U2GR","NSYTRR162","PTUES","КЛЕММНИК ПРУЖ ПРОХОД РАСПРЕД 16ММ2 2ТЧК"]
[null,"AB1RRN235U2BL","NSYTRR22BL","PTUES","КЛЕММНИК ПРУЖ ПРОХОД 2,5ММ2 2ТЧК СИНИЙ"]
[null,"AB1RRN235U2GR","NSYTRR22","PTUES","КЛЕММНИК ПРУЖ ПРОХОД 2,5ММ2 2ТЧК СЕРЫЙ"]
[null,"AB1RRN235U3BL","NSYTRR23BL","PTUES","КЛЕММНИК ПРУЖ ПРОХОД 2,5ММ2 3ТЧК СИНИЙ"]
[null,"AB1RRN235U3GR","NSYTRR23","PTUES","КЛЕММНИК ПРУЖ ПРОХОД 2,5ММ2 3ТЧК СЕРЫЙ"]
[null,"AB1RRN235U4BL","NSYTRR24BL","PTUES","КЛЕММНИК ПРУЖ ПРОХОД 2,5ММ2 4ТЧК СИНИЙ"]
[null,"AB1RRN235U4GR","NSYTRR24","PTUES","КЛЕММНИК ПРУЖ ПРОХОД 2,5ММ2 4ТЧК СЕРЫЙ"]
[null,"AB1RRN435U2BL","NSYTRR42BL","PTUES","КЛЕММНИК ПРУЖ ПРОХОД 4ММ2 2ТЧК СИНИЙ"]
[null,"AB1RRN435U2GR","NSYTRR42","PTUES","КЛЕММНИК ПРУЖ ПРОХОД 4ММ2 2ТЧК СЕРЫЙ"]
[null,"AB1RRN435U3BL","NSYTRR43BL","PTUES","КЛЕММНИК ПРУЖ ПРОХОД 4ММ2 3ТЧК СИНИЙ"]
[null,"AB1RRN435U3GR","NSYTRR43","PTUES","КЛЕММНИК ПРУЖ ПРОХОД 4ММ2 3ТЧК СЕРЫЙ"]
[null,"AB1RRN435U4BL","NSYTRR44BL","PTUES","КЛЕММНИК ПРУЖ ПРОХОД 4ММ2 4ТЧК СИНИЙ"]
[null,"AB1RRN435U4GR","NSYTRR44","PTUES","КЛЕММНИК ПРУЖ ПРОХОД 4ММ2 4ТЧК СЕРЫЙ"]
[null,"AB1RRN635U2BL","NSYTRR62BL","PTUES","КЛЕММНИК ПРУЖ ПРОХОД 6ММ2 2ТЧК СИНИЙ"]
[null,"AB1RRN635U2GR","NSYTRR62","PTUES","КЛЕММНИК ПРУЖ ПРОХОД 6ММ2 2ТЧК СЕРЫЙ"]
[null,"AB1RRN635U3GR","NSYTRR63","PTUES","КЛЕММНИК ВИНТОВОЙ ПРОХОДНОЙ, СЕЧЕНИЕМ ПРОВОДА 6ММ2, 3 ТОЧКИ ПОДКЛЮЧЕНИЯ, СЕРЫЙ"]
[null,"AB1RRNAC1042BL","NSYTRACR102","PTUES","ТОРЦЕВАЯ КРЫШКА 2ТЧК, 2,2ШИР, ПРУЖ КЛЕМ 10ММ2, NSYTRR102"]
[null,"AB1RRNAC1042GR","NSYTRACR102","PTUES","ТОРЦЕВАЯ КРЫШКА 2ТЧК, 2,2ШИР, ПРУЖ КЛЕМ 10ММ2, NSYTRR102"]
[null,"AB1RRNAC1642BL","NSYTRACR162","PTUES","ТОРЦЕВАЯ КРЫШКА 2ТЧК, 2,2ШИР, ПРУЖ КЛЕМ 10ММ2, NSYTRR162"]
[null,"AB1RRNAC1642GR","NSYTRACR162","PTUES","ТОРЦЕВАЯ КРЫШКА 2ТЧК, 2,2ШИР, ПРУЖ КЛЕМ 10ММ2, NSYTRR162"]
[null,"AB1RRNAC242BL","NSYTRACR22","PTUES","ТОРЦЕВАЯ КРЫШКА 2ТЧК, 2,2ШИР, ПРУЖ КЛЕМ 10ММ2, NSYTRR22, NSYTRP22"]
[null,"AB1RRNAC242GR","NSYTRACR22","PTUES","ТОРЦЕВАЯ КРЫШКА 2ТЧК, 2,2ШИР, ПРУЖ КЛЕМ 10ММ2, NSYTRR22, NSYTRP22"]
[null,"AB1RRNAC243BL","NSYTRACR23","PTUES","ТОРЦ КРЫШКА ШИР 2,2ММ, 3ТЧК, ДЛЯ ПРУЖ КЛ  NSYTRR23, NSYTRR22SC,NSYTRP23"]
[null,"AB1RRNAC243GR","NSYTRACR23","PTUES","ТОРЦ КРЫШКА ШИР 2,2ММ, 3ТЧК, ДЛЯ ПРУЖ КЛ  NSYTRR23, NSYTRR22SC,NSYTRP23"]
[null,"AB1RRNAC244BL","NSYTRACR24","PTUES","ТОРЦ КРЫШКА ШИР 2,2ММ, 4ТЧК, ДЛЯ ПРУЖ КЛ   NSYTRR24, NSYTRR23SC,NSYTRP24"]
[null,"AB1RRNAC244GR","NSYTRACR24","PTUES","ТОРЦ КРЫШКА ШИР 2,2ММ, 4ТЧК, ДЛЯ ПРУЖ КЛ   NSYTRR24, NSYTRR23SC,NSYTRP24"]
[null,"AB1RRNAC245GR","NSYTRACR24","PTUES","ТОРЦ КРЫШКА ШИР 2,2ММ, 4ТЧК, ДЛЯ ПРУЖ КЛ   NSYTRR24, NSYTRR23SC,NSYTRP24"]
[null,"AB1RRNAC442BL","NSYTRACR42","PTUES","ТОРЦЕВАЯ КРЫШКА 2ТЧК, ШИР 2,2ММ,  NSYTRR42, NSYTRP42"]
[null,"AB1RRNAC442GR","NSYTRACR42","PTUES","ТОРЦЕВАЯ КРЫШКА 2ТЧК, ШИР 2,2ММ,  NSYTRR42, NSYTRP42"]
[null,"AB1RRNAC443BL","NSYTRACR43","PTUES","ТОРЦЕВАЯ КРЫШКА 3ТЧК, ШИР 2,2ММ, NSYTRR43"]
[null,"AB1RRNAC443GR","NSYTRACR43","PTUES","ТОРЦЕВАЯ КРЫШКА 3ТЧК, ШИР 2,2ММ, NSYTRR43"]
[null,"AB1RRNAC444BL","NSYTRACR44","PTUES","ТОРЦЕВАЯ КРЫШКА 4ТЧК, ШИР 2,2ММ, NSYTRR44"]
[null,"AB1RRNAC444GR","NSYTRACR44","PTUES","ТОРЦЕВАЯ КРЫШКА 4ТЧК, ШИР 2,2ММ, NSYTRR44"]
[null,"AB1RRNAC6332GR","NSYTRACR44","PTUES","ТОРЦЕВАЯ КРЫШКА 4ТЧК, ШИР 2,2ММ, NSYTRR44"]
[null,"AB1RRNAC642BL","NSYTRACR62","PTUES","ТОРЦЕВАЯ КРЫШКА 2ТЧК, ШИР 2,2ММ, NSYTRR62"]
[null,"AB1RRNAC642GR","NSYTRACR62","PTUES","ТОРЦЕВАЯ КРЫШКА 2ТЧК, ШИР 2,2ММ, NSYTRR62"]
[null,"AB1RRNAC643BL","NSYTRACR63","PTUES","ТОРЦ КРЫШКА ШИР 2,2ММ, 3ТЧК, СИН, ПОД ПРУЖ КЛ NSYTRR63"]
[null,"AB1RRNAC643GR","NSYTRACR63","PTUES","ТОРЦ КРЫШКА ШИР 2,2ММ, 3ТЧК, СИН, ПОД ПРУЖ КЛ NSYTRR63"]
[null,"AB1RRNACE244","NSYTRACRE24","PTUES","ТОРЦЕВАЯ КРЫШКА, ШИР2,2, 2УР, 4ТЧК, ДЛЯ ПРУЖ КЛ NSYTRR24D, NSYTRP24D"]
[null,"AB1RRNACE444","NSYTRACRE44","PTUES","ТОРЦЕВАЯ КРЫШКА, ШИР2,2, 2УР, 4ТЧК, ДЛЯ ПРУЖ КЛ NSYTRR44D"]
[null,"AB1RRNACETP244","NSYTRACR24","PTUES","ТОРЦ КРЫШКА ШИР 2,2ММ, 4ТЧК, ДЛЯ ПРУЖ КЛ   NSYTRR24, NSYTRR23SC,NSYTRP24"]
[null,"AB1RRNACETP246","NSYTRACRE26","PTUES","ТОРЦЕВАЯ КРЫШКА, ШИР2,2, 2УР, 6ТЧК, ДЛЯ ПРУЖ КЛ NSYTRR26T"]
[null,"AB1RRNACETP444","NSYTRACRE44","PTUES","ТОРЦЕВАЯ КРЫШКА, ШИР2,2, 2УР, 4ТЧК, ДЛЯ ПРУЖ КЛ NSYTRR44D"]
[null,"AB1RRNACTE246","NSYTRACRE26","PTUES","ТОРЦЕВАЯ КРЫШКА, ШИР2,2, 2УР, 6ТЧК, ДЛЯ ПРУЖ КЛ NSYTRR26T"]
[null,"AB1RRNACTETP246","NSYTRACRE26","PTUES","ТОРЦЕВАЯ КРЫШКА, ШИР2,2, 2УР, 6ТЧК, ДЛЯ ПРУЖ КЛ NSYTRR26T"]
[null,"AB1RRNAL62","NSYTRAL62","PTUES","ПЕРЕМЫЧКА ДЛЯ КЛЕММНИКОВ СЕЧЕНИЕМ 6ММ2, 2 ПОЛЮСНАЯ"]
[null,"AB1RRNAL63","NSYTRAL63","PTUES","ПЕРЕМЫЧКА ДЛЯ КЛЕММНИКОВ, 3ТЧК ДЛЯ 6ММ? terminal blocks,КРАСН"]
[null,"AB1RRNAS1042BL","NSYTRACR102","PTUES","ТОРЦЕВАЯ КРЫШКА 2ТЧК, 2,2ШИР, ПРУЖ КЛЕМ 10ММ2, NSYTRR102"]
[null,"AB1RRNAS1042GR","NSYTRACR102","PTUES","ТОРЦЕВАЯ КРЫШКА 2ТЧК, 2,2ШИР, ПРУЖ КЛЕМ 10ММ2, NSYTRR102"]
[null,"AB1RRNAS1642BL","NSYTRACR162","PTUES","ТОРЦЕВАЯ КРЫШКА 2ТЧК, 2,2ШИР, ПРУЖ КЛЕМ 10ММ2, NSYTRR162"]
[null,"AB1RRNAS1642GR","NSYTRACR162","PTUES","ТОРЦЕВАЯ КРЫШКА 2ТЧК, 2,2ШИР, ПРУЖ КЛЕМ 10ММ2, NSYTRR162"]
[null,"AB1RRNAS242BL","NSYTRAPR42","PTUES","РАЗДЕЛИТЕЛЬ 2,5ММ2 2ТЧК СЕРЫЙ ДЛЯ NSY TRR22,TRR42,TRP22,TRP42"]
[null,"AB1RRNAS242GR","NSYTRAPR42","PTUES","РАЗДЕЛИТЕЛЬ 2,5ММ2 2ТЧК СЕРЫЙ ДЛЯ NSY TRR22,TRR42,TRP22,TRP42"]
[null,"AB1RRNAS243BL","NSYTRAPR23","PTUES","РАЗДЕЛИТЕЛЬ 2,5ММ2 3ТЧК СЕРЫЙ ДЛЯ NSYTRR23, NSYTRP23"]
[null,"AB1RRNAS243GR","NSYTRAPR23","PTUES","РАЗДЕЛИТЕЛЬ 2,5ММ2 3ТЧК СЕРЫЙ ДЛЯ NSYTRR23, NSYTRP23"]
[null,"AB1RRNAS244BL","NSYTRAPR24","PTUES","РАЗДЕЛИТЕЛЬ 2,5ММ2 4ТЧК СЕРЫЙ ДЛЯ NSYTRR24, NSYTRP24"]
[null,"AB1RRNAS244GR","NSYTRAPR24","PTUES","РАЗДЕЛИТЕЛЬ 2,5ММ2 4ТЧК СЕРЫЙ ДЛЯ NSYTRR24, NSYTRP24"]
[null,"AB1RRNAS245GR","NSYTRAPR24","PTUES","РАЗДЕЛИТЕЛЬ 2,5ММ2 4ТЧК СЕРЫЙ ДЛЯ NSYTRR24, NSYTRP24"]
[null,"AB1RRNAS442BL","NSYTRAPR42","PTUES","РАЗДЕЛИТЕЛЬ 2,5ММ2 2ТЧК СЕРЫЙ ДЛЯ NSY TRR22,TRR42,TRP22,TRP42"]
[null,"AB1RRNAS442GR","NSYTRAPR42","PTUES","РАЗДЕЛИТЕЛЬ 2,5ММ2 2ТЧК СЕРЫЙ ДЛЯ NSY TRR22,TRR42,TRP22,TRP42"]
[null,"AB1RRNAS443BL","NSYTRAPR23","PTUES","РАЗДЕЛИТЕЛЬ 2,5ММ2 3ТЧК СЕРЫЙ ДЛЯ NSYTRR23, NSYTRP23"]
[null,"AB1RRNAS443GR","NSYTRAPR23","PTUES","РАЗДЕЛИТЕЛЬ 2,5ММ2 3ТЧК СЕРЫЙ ДЛЯ NSYTRR23, NSYTRP23"]
[null,"AB1RRNAS444BL","NSYTRAPR24","PTUES","РАЗДЕЛИТЕЛЬ 2,5ММ2 4ТЧК СЕРЫЙ ДЛЯ NSYTRR24, NSYTRP24"]
[null,"AB1RRNAS444GR","NSYTRAPR24","PTUES","РАЗДЕЛИТЕЛЬ 2,5ММ2 4ТЧК СЕРЫЙ ДЛЯ NSYTRR24, NSYTRP24"]
[null,"AB1RRNAS642BL","NSYTRACR62","PTUES","ТОРЦЕВАЯ КРЫШКА 2ТЧК, ШИР 2,2ММ, NSYTRR62"]
[null,"AB1RRNAS642GR","NSYTRACR62","PTUES","ТОРЦЕВАЯ КРЫШКА 2ТЧК, ШИР 2,2ММ, NSYTRR62"]
[null,"AB1RRNAS643BL","NSYTRACR63","PTUES","ТОРЦ КРЫШКА ШИР 2,2ММ, 3ТЧК, СИН, ПОД ПРУЖ КЛ NSYTRR63"]
[null,"AB1RRNAS643GR","NSYTRACR63","PTUES","ТОРЦ КРЫШКА ШИР 2,2ММ, 3ТЧК, СИН, ПОД ПРУЖ КЛ NSYTRR63"]
[null,"AB1RRNASE244","NSYTRACRE24","PTUES","ТОРЦЕВАЯ КРЫШКА, ШИР2,2, 2УР, 4ТЧК, ДЛЯ ПРУЖ КЛ NSYTRR24D, NSYTRP24D"]
[null,"AB1RRNASE444","NSYTRACRE44","PTUES","ТОРЦЕВАЯ КРЫШКА, ШИР2,2, 2УР, 4ТЧК, ДЛЯ ПРУЖ КЛ NSYTRR44D"]
[null,"AB1RRNASTE246","NSYTRACRE26","PTUES","ТОРЦЕВАЯ КРЫШКА, ШИР2,2, 2УР, 6ТЧК, ДЛЯ ПРУЖ КЛ NSYTRR26T"]
[null,"AB1RRNCS2","NSYTRACSR2","PTUES","МАРКИРОВКА \\ОПАСНО\\ Д ПРУЖ КЛЕММ 2,5ММ2 ЖЕЛТ"]
[null,"AB1RRNET235T6","NSYTRR26T","PTUES","3 УРОВН КЛЕММНИК ПРУЖ ПРОХОД 2,5ММ2 3/3"]
[null,"AB1RRNET235U4","NSYTRR24D","PTUES","2 УРОВН КЛЕММНИК ПРУЖ ПРОХОД 2,5ММ2 2/2"]
[null,"AB1RRNET435U4","NSYTRR44D","PTUES","2 УРОВН КЛЕММНИК ПРУЖ ПРОХОД 4ММ2 2/2ТЧК"]
[null,"AB1RRNETP235U4","NSYTRR24DPE","PTUES","3 УРОВН КЛЕММНИК ПРУЖ ЗАЗЕМЛ 2,5ММ2 4ТЧК"]
[null,"AB1RRNETP435U4","NSYTRR44DPE","PTUES","3 УРОВН КЛЕММНИК ПРУЖ ЗАЗЕМЛ 4,0ММ2 4ТЧК"]
[null,"AB1RRNETV235U4","NSYTRR24D","PTUES","2 УРОВН КЛЕММНИК ПРУЖ ПРОХОД 2,5ММ2 2/2"]
[null,"AB1RRNETV435U4","NSYTRR44D","PTUES","2 УРОВН КЛЕММНИК ПРУЖ ПРОХОД 4ММ2 2/2ТЧК"]
[null,"AB1RRNR1635UGR","NSYTRR162","PTUES","КЛЕММНИК ПРУЖ ПРОХОД РАСПРЕД 16ММ2 2ТЧК"]
[null,"AB1RRNSC235U2","NSYTRR22SC","PTUES","КЛЕММНИК ПРУЖ ЗАЗЕМЛ 2,5ММ2 2ТЧК"]
[null,"AB1RRNSC235U3","NSYTRR23SC","PTUES","КЛЕММНИК ПРУЖ, РАЗЪЕДЕНИТ НОЖ ТИП, 3ТЧК, 2,5ММ?,СЕРЫЙ"]
[null,"AB1RRNSCE235U4","NSYTRR24SCD","PTUES","КЛЕММНИК ПРУЖ РАЗЪЕДИН 2,5ММ2 2/2ТЧК"]
[null,"AB1RRNSF435UGR","NSYTRR22TB","PTUES","КЛЕММНИК ПРУЖ С ДЕРЖАТЕЛЕМ 4ММ2 4ТЧК"]
[null,"AB1RRNTP1035U2","NSYTRR102PE","PTUES","КЛЕММНИК ПРУЖ ЗАЗЕМЛ 10ММ2 2ТЧК"]
[null,"AB1RRNTP1635U2","NSYTRR162PE","PTUES","КЛЕММНИК ПРУЖ ЗАЗЕМЛ 16ММ2 2ТЧК"]
[null,"AB1RRNTP235U2","NSYTRR22PE","PTUES","КЛЕММНИК ПРУЖ ЗАЗЕМЛ 2,5ММ2 2ТЧК"]
[null,"AB1RRNTP235U3","NSYTRR23PE","PTUES","КЛЕММНИК ПРУЖ ЗАЗЕМЛ 2,5ММ2 3ТЧК"]
[null,"AB1RRNTP235U4","NSYTRR24PE","PTUES","КЛЕММНИК ПРУЖ ЗАЗЕМЛ 2,5ММ2 4ТЧК"]
[null,"AB1RRNTP435U2","NSYTRR42PE","PTUES","КЛЕММНИК ПРУЖ ЗАЗЕМЛ 4ММ2 2ТЧК"]
[null,"AB1RRNTP435U3","NSYTRR43PE","PTUES","КЛЕММНИК ПРУЖ ЗАЗЕМЛ 4ММ2 3ТЧК"]
[null,"AB1RRNTP435U4","NSYTRR44PE","PTUES","КЛЕММНИК ПРУЖ ЗАЗЕМЛ 4ММ2 4ТЧК"]
[null,"AB1RRNTP635U2","NSYTRR62PE","PTUES","КЛЕММНИК ПРУЖ ЗАЗЕМЛ 6ММ2 2ТЧК"]
[null,"AB1RRNTPAC1042","NSYTRACR102","PTUES","ТОРЦЕВАЯ КРЫШКА 2ТЧК, 2,2ШИР, ПРУЖ КЛЕМ 10ММ2, NSYTRR102"]
[null,"AB1RRNTPAC1642","NSYTRACR162","PTUES","ТОРЦЕВАЯ КРЫШКА 2ТЧК, 2,2ШИР, ПРУЖ КЛЕМ 10ММ2, NSYTRR162"]
[null,"AB1RRNTPAC242","NSYTRACR22","PTUES","ТОРЦЕВАЯ КРЫШКА 2ТЧК, 2,2ШИР, ПРУЖ КЛЕМ 10ММ2, NSYTRR22, NSYTRP22"]
[null,"AB1RRNTPAC243","NSYTRACR23","PTUES","ТОРЦ КРЫШКА ШИР 2,2ММ, 3ТЧК, ДЛЯ ПРУЖ КЛ  NSYTRR23, NSYTRR22SC,NSYTRP23"]
[null,"AB1RRNTPAC244","NSYTRACR24","PTUES","ТОРЦ КРЫШКА ШИР 2,2ММ, 4ТЧК, ДЛЯ ПРУЖ КЛ   NSYTRR24, NSYTRR23SC,NSYTRP24"]
[null,"AB1RRNTPAC442","NSYTRACR42","PTUES","ТОРЦЕВАЯ КРЫШКА 2ТЧК, ШИР 2,2ММ,  NSYTRR42, NSYTRP42"]
[null,"AB1RRNTPAC443","NSYTRACR43","PTUES","ТОРЦЕВАЯ КРЫШКА 3ТЧК, ШИР 2,2ММ, NSYTRR43"]
[null,"AB1RRNTPAC444","NSYTRACR44","PTUES","ТОРЦЕВАЯ КРЫШКА 4ТЧК, ШИР 2,2ММ, NSYTRR44"]
[null,"AB1RRNTPAC642","NSYTRACR62","PTUES","ТОРЦЕВАЯ КРЫШКА 2ТЧК, ШИР 2,2ММ, NSYTRR62"]
[null,"AB1SB4","NSYTRASB4","PTUES","ДЕРЖАТЕЛЬ МАРКЕРА ДЛЯ NSYTRAAB35, NSYTRAAB15"]
[null,"AB1SC435U","NSYTRV42SC","PTUES","КЛЕММНИК ВИНТОВОЙ С РАЗЪЕДИНИТЕЛЕМ, ДЛЯ ПРОВОДА 4ММ2, 2 ТОЧКИ ПОДКЛЮЧЕНИЯ,"]
[null,"AB1SC435U2PT","NSYTRV42ST","PTUES","КЛЕММНИК ВИНТ С РАЗЪЕД С 2МЯ ГНЕЗДАМИ ПОД ТЕСТОВЫЕ КЛЕММЫ 4ММ2,2 ТЧК ПОДКЛ,"]
[null,"AB1SC435U2PTBL","NSYTRV42STAR","PTUES","КЛЕММНИК ВИНТ С РАЗЪЕД С 2МЯ ГНЕЗДАМИ ПОД ТЕСТОВЫЕ КЛЕММЫ 4ММ2,2 ТЧК ПОДКЛ,"]
[null,"AB1SC435UBL","NSYTRV42STAR","PTUES","КЛЕММНИК ВИНТ С РАЗЪЕД С 2МЯ ГНЕЗДАМИ ПОД ТЕСТОВЫЕ КЛЕММЫ 4ММ2,2 ТЧК ПОДКЛ,"]
[null,"AB1SF435U","NSYTRV42TB","PTUES","КЛЕММНИК ВИНТОВОЙ С ДЕРЖАТЕЛЕМ КАРТРИДЖА, СЕЧЕНИЕМ ПРОВОДА 4ММ2, 2 ТЧК ПОД"]
[null,"AB1SF520","NSYTRASF520","PTUES","КАРТР СЪЕМН, ДЛЯ ПРЕДОХРАНИТЕЛЯ 5Х20, ЧЕРН ШИР 6,2ММ"]
[null,"AB1SF520B","NSYTRASF520B","PTUES","КАРТР СЪЁМН, СО СВЕТОДИД12-30 V AC/DC, ДЛЯ ПРЕДОХ 5Х20, ШИР 6,2ММ"]
[null,"AB1SF520M","NSYTRASF520M","PTUES","КАРТР СЪЁМН, СО СВЕТОДИД 110-250 V AC/DC, ДЛЯ ПРЕДОХ 5Х20, ШИР 6,2ММ"]
[null,"AB1SV1","NSYTRASV1","PTUES","КАРТРИДЖ СЪЕМНЫЙ ДЛЯ, ДЛЯ ПРЕДОХ/ДИОДА, ДЛЯ TRV42TB, TRR22TB, TRR23TB"]
[null,"AB1SV2","NSYTRASV2","PTUES","КАРТРИДЖ СЪЕМНЫЙ С ДИОДОМ ТИПА 1N4007 ПРОВ. СЛЕВ. НА ПРАВ."]
[null,"AB1TE","NSYTRACE24","PTUES","ТОРЦ КРЫШ ДЛЯ 2УР, 4ТЧК, 2,2ММ ДЛЯ ВИНТ КЛ NSYTRV24D, NSYTRV44D"]
[null,"AB1TEN3","NSYTRAC23","PTUES","ТОРЦЕВАЯ КРЫШ 3 ТЧК, 2,2ММ ДЛЯ ВИНТ КЛЕММ  NSYTRV43"]
[null,"AB1TEN4","NSYTRAC24","PTUES","ТОРЦЕВАЯ КРЫШ 3 ТЧК, 2,2ММ ДЛЯ ВИНТ КЛЕММ NSYTRV44"]
[null,"AB1TNN10","NSYTRACN22","PTUES","ЗАЩИТН КОНЕЧН КРЫШКА ДЛЯ NYTRV22NE, NYTRV42NE КЛЕММНИК ВИНТОВОЙ"]
[null,"AB1TNN4","NSYTRACN22","PTUES","ЗАЩИТН КОНЕЧН КРЫШКА ДЛЯ NYTRV22NE, NYTRV42NE КЛЕММНИК ВИНТОВОЙ"]
[null,"AB1TP1035U","NSYTRV102PE","PTUES","КЛЕММНИК ВИНТОВОЙ С ЗАЗЕМЛЕНИЕМ, СЕЧЕНИЕМ ПРОВОДА 10ММ2, 2 ТОЧКИ ПОДКЛЮЧЕН"]
[null,"AB1TP1635U","NSYTRV162PE","PTUES","КЛЕММНИК ВИНТОВОЙ С ЗАЗЕМЛЕНИЕМ, СЕЧЕНИЕМ ПРОВОДА 16ММ2, 2 ТОЧКИ ПОДКЛЮЧЕН"]
[null,"AB1TP215","NSYTRV22MPE","PTUES","МИНИКЛЕММНИК ВИНТОВОЙ С ЗАЗЕМЛЕНИЕМ, СЕЧЕНИЕМ ПРОВОДА 4ММ2, 2 ТОЧКИ ПОДКЛ"]
[null,"AB1TP235U","NSYTRV22PE","PTUES","КЛЕММНИК ВИНТОВОЙ С ЗАЗЕМЛЕНИЕМ, СЕЧЕНИЕМ ПРОВОДА 2,5ММ2, 2 ТОЧКИ ПОДКЛЮЧЕ"]
[null,"AB1TP3535U","NSYTRV352PE","PTUES","КЛЕММНИК ВИНТОВОЙ С ЗАЗЕМЛЕНИЕМ, СЕЧЕНИЕМ ПРОВОДА 35ММ2, 2 ТОЧКИ ПОДКЛЮЧЕН"]
[null,"AB1TP435U","NSYTRV42PE","PTUES","КЛЕММНИК ВИНТОВОЙ С ЗАЗЕМЛЕНИЕМ, СЕЧЕНИЕМ ПРОВОДА 4ММ2, 2 ТОЧКИ ПОДКЛЮЧЕН"]
[null,"AB1TP635U","NSYTRV62PE","PTUES","КЛЕММНИК ВИНТОВОЙ С ЗАЗЕМЛЕНИЕМ, СЕЧЕНИЕМ ПРОВОДА 6ММ2, 2 ТОЧКИ ПОДКЛЮЧЕН"]
[null,"AB1TP7035U","NSYTRV502PE","PTUES","КЛЕММНИК ВИНТОВОЙ С ЗАЗЕМЛЕНИЕМ, СЕЧЕНИЕМ ПРОВОДА 70ММ2, 2 ТОЧКИ ПОДКЛЮЧЕН"]
[null,"AB1VV215","NSYTRV22M","PTUES","МИНИКЛЕММНИК ВИНТОВОЙ ПРОХОДНОЙ, ДЛЯ ПРОВОДА 2,5ММ2, 2 ТОЧКИ ПОДКЛЮЧЕНИЯ, С"]
[null,"AB1VV215BL","NSYTRV22MBL","PTUES","МИНИКЛЕММНИК ВИНТ ПРОХОД 2,5ММ2 2ТЧК СЕР"]
[null,"AB1VV235U","NSYTRV22","PTUES","КЛЕММНИК ВИНТОВОЙ ПРОХОДНОЙ, СЕЧЕНИЕМ ПРОВОДА 2,5ММ2, 2 ТОЧКИ ПОДКЛЮЧЕНИЯ,"]
[null,"AB1VV235UBL","NSYTRV22BL","PTUES","КЛЕММНИК ВИНТОВОЙ ПРОХОДНОЙ, СЕЧЕНИЕМ ПРОВОДА 2,5ММ2, 2 ТОЧКИ ПОДКЛЮЧЕНИЯ,"]
[null,"AB1VV235UGE","NSYTRV22AR","PTUES","КЛЕММНИК ВИНТОВОЙ ПРОХОДНОЙ,СЕЧЕНИЕ ПРОВОДА 2,5ММ2,2 ТОЧКИ ПОДКЛЮЧЕНИЯ,ОР"]
[null,"AB1VV415","NSYTRV42M","PTUES","КЛЕММНИК ВИНТ ПРОХОД 4ММ2 2ТЧК СЕР"]
[null,"AB1VV435U","NSYTRV42","PTUES","КЛЕММНИК ВИНТОВОЙ ПРОХОДНОЙ, СЕЧЕНИЕМ ПРОВОДА 4ММ2, 2 ТОЧКИ ПОДКЛЮЧЕНИЯ, С"]
[null,"AB1VV435UBL","NSYTRV42BL","PTUES","КЛЕММНИК ВИНТОВОЙ ПРОХОДНОЙ, СЕЧЕНИЕМ ПРОВОДА 4ММ2, 2 ТОЧКИ ПОДКЛЮЧЕНИЯ, С"]
[null,"AB1VV435UBLA","NSYTRV42WH","PTUES","КЛЕММНИК ВИНТОВОЙ ПРОХОДНОЙ,СЕЧЕНИЕ ПРОВОДА 4ММ2, 2 ТОЧКИ ПОДКЛЮЧЕНИЯ,БЕЛ"]
[null,"AB1VV435UGE","NSYTRV42AR","PTUES","КЛЕММНИК ВИНТОВОЙ ПРОХОДНОЙ,СЕЧЕНИЕ ПРОВОДА 4ММ2, 2 ТОЧКИ ПОДКЛЮЧЕНИЯ, ОР"]
[null,"AB1VV435UNO","NSYTRV42BK","PTUES","КЛЕММНИК ВИНТОВОЙ ПРОХОДНОЙ, СЕЧЕНИЕМ ПРОВОДА 4ММ2, 2 ТОЧКИ ПОДКЛЮЧЕНИЯ, Ч"]
[null,"AB1VV435URO","NSYTRV42RD","PTUES","КЛЕММНИК ВИНТОВОЙ ПРОХОДНОЙ, СЕЧЕНИЕМ ПРОВОДА 4ММ2, 2 ТОЧКИ ПОДКЛЮЧЕНИЯ, К"]
[null,"AB1VV435UVE","NSYTRV42GN","PTUES","КЛЕММНИК ВИНТОВОЙ ПРОХОДНОЙ, СЕЧЕНИЕМ ПРОВОДА 4ММ2, 2 ТОЧКИ ПОДКЛЮЧЕНИЯ, З"]
[null,"AB1VV635U","NSYTRV62","PTUES","КЛЕММНИК ВИНТОВОЙ ПРОХОДНОЙ, СЕЧЕНИЕМ ПРОВОДА 6ММ2, 2 ТОЧКИ ПОДКЛЮЧЕНИЯ, С"]
[null,"AB1VV635UBL","NSYTRV62BL","PTUES","КЛЕММНИК ВИНТОВОЙ ПРОХОДНОЙ, СЕЧЕНИЕМ ПРОВОДА 6ММ2, 2 ТОЧКИ ПОДКЛЮЧЕНИЯ, С"]
[null,"AB1VVN1035U","NSYTRV102","PTUES","КЛЕММНИК ВИНТОВОЙ ПРОХОДНОЙ, СЕЧЕНИЕМ ПРОВОДА 10ММ2, 2 ТОЧКИ ПОДКЛЮЧЕНИЯ,"]
[null,"AB1VVN1035UBL","NSYTRV102BL","PTUES","КЛЕММНИК ВИНТОВОЙ ПРОХОДНОЙ, СЕЧЕНИЕМ ПРОВОДА 10ММ2, 2 ТОЧКИ ПОДКЛЮЧЕНИЯ,"]
[null,"AB1VVN15035U","NSYTRV1502BB","PTUES","КЛЕММНИК С КРЕПЛЕНИЕМ ТИПА БОЛТ-БОЛТ, 2 ТЧК ПОДКЛЮЧЕНИЯ, СЕЧЕНИЕ ПРОВОДА 1"]
[null,"AB1VVN15035UBL","NSYTRV1502BB","PTUES","КЛЕММНИК С КРЕПЛЕНИЕМ ТИПА БОЛТ-БОЛТ, 2 ТЧК ПОДКЛЮЧЕНИЯ, СЕЧЕНИЕ ПРОВОДА 1"]
[null,"AB1VVN1635U","NSYTRV162","PTUES","КЛЕММНИК ВИНТОВОЙ ПРОХОДНОЙ, СЕЧЕНИЕМ ПРОВОДА 16ММ2, 2 ТОЧКИ ПОДКЛЮЧЕНИЯ,"]
[null,"AB1VVN1635UBL","NSYTRV162BL","PTUES","КЛЕММНИК ВИНТОВОЙ ПРОХОДНОЙ, СЕЧЕНИЕМ ПРОВОДА 16ММ2, 2 ТОЧКИ ПОДКЛЮЧЕНИЯ,"]
[null,"AB1VVN3535U","NSYTRV352","PTUES","КЛЕММНИК ВИНТОВОЙ ПРОХОДНОЙ, СЕЧЕНИЕМ ПРОВОДА 35ММ2, 2 ТОЧКИ ПОДКЛЮЧЕНИЯ,"]
[null,"AB1VVN3535UBL","NSYTRV352BL","PTUES","КЛЕММНИК ВИНТОВОЙ ПРОХОДНОЙ, СЕЧЕНИЕМ ПРОВОДА 35ММ2, 2 ТОЧКИ ПОДКЛЮЧЕНИЯ,"]
[null,"AB1VVN7035U","NSYTRV702","PTUES","КЛЕММНИК ВИНТОВОЙ ПРОХОДНОЙ, СЕЧЕНИЕМ ПРОВОДА 70ММ2, 2 ТОЧКИ ПОДКЛЮЧЕНИЯ,"]
[null,"AF1VT516","NSYS16M5HS","PTUES","ВИНТ САМОРЕЗ С КРУГЛ. ШАЙБОЙ М4,8Х16"]
[null,"ENN08021","NSYAMRD11357TB","PTUES","РЕЙКА DIN 7,5 105ММ"]
[null,"ENN08022","NSYAMRD16357TB","PTUES","РЕЙКА DIN 7,5 150ММ"]
[null,"ENN08023","NSYAMRD19357TB","PTUES","РЕЙКА DIN 7,5 175ММ"]
[null,"ENN09178","NSYMW10MR","PTUES","МОНТ. КОМПЛЕКТ DIN-РЕЙКА+2 КОНШТЕЙНА"]
[null,"ENN09181","NSYMW10MK","PTUES","ПРОЗРАЧН. РАМА ДЛЯ ПЕРЕД. ПАНЕЛИ 10 МОД."]
[null,"ENN14550","NSYTSPV450","PTUES","ВЕРХНЯЯ ПАНЕЛЬ ПЕРФОРИРОВАННАЯ"]
[null,"ENN17143","NSYTCSPLM","PTUES","СОЕДИНИТ. ВИНТ+ ПЛАСТИК.ГАЙКА"]
[null,"ENN17147","NSYTEX5","PTUES","ЛАТУННЫЙ ВХОД C РЕЗЬБОЙ М5"]
[null,"ENN17148","NSYTEX6","PTUES","ЛАТУННЫЙ ВХОД С РЕЗЬБОЙ М6"]
[null,"ENN17506","NSYCR55WU2","PTUES","РЕЗИСТИВНЫЙ НАГРЕВАТЕЛЬ 55ВТ 230В"]
[null,"ENN17554","NSYCR400W230VV","PTUES","РЕЗИСТИВНЫЙ НАГРЕВАТЕЛЬ 400 ВТ 230 В"]
[null,"ENN17559","NSYCCOHYT230VID","PTUES","ЭЛЕКТРОННЫЙ ГИГРОТЕРМОСТАТ 230В"]
[null,"ENN17603","NSYCUE1100W230L","PTUES","ОХЛАЖД. УСТРОЙСТВО БОКОВ. 1100ВТ 230В"]
[null,"ENN17645","NSYMA45","PTUES","ДВЕРНОЕ ОКНО 400Х500Х60"]
[null,"ENN17666","NSYMA66","PTUES","ДВЕРНОЕ ОКНО 600Х600Х60"]
[null,"ENN17979","NSYCEAF","PTUES","ЗАПАСНОЙ ФИЛЬТР"]
[null,"ENN18141","NSYSMX18840","PTUES","ШКАФ 18500 НЕРЖ.СТ.  1800Х800Х400"]
[null,"ENN18144","NSYSMX181240","PTUES","ШКАФ SMX 304L НЕРЖ.СТ. 1800Х1200Х400"]
[null,"ENN18154","NSYSMX201250","PTUES","ШКАФ SMX 304L НЕРЖ.СТ. 2000Х1200Х500"]
[null,"ENN21030","NSYSDR200B","PTUES","DIN-РЕЙКА СИММЕТР. 2М 7,5Х35 НЕПЕРФОРИР."]
[null,"ENN21031","NSYADR200","PTUES","DIN-РЕЙКА НЕСЕММЕТРИЧНАЯ 2М 15Х32"]
[null,"ENN21036","NSYFB","PTUES","ДЕРЖАТЕЛЬ ШАССИ"]
[null,"ENN21081","NSYSB90","PTUES","ДЕРЖАТЕЛЬ СО СКОЛЬЗ. КРОНШТЕЙНОМ 90ММ"]
[null,"ENN21082","NSYSB130","PTUES","ДЕРЖАТЕЛЬ СО СКОЛЬЗ. КРОНШТЕЙНОМ 130ММ"]
[null,"ENN21116","NSYMDVR3M","PTUES","ВЕРТИКАЛЬНАЯ АЛЮМИНИЕВАЯ РЕЙКА 3М"]
[null,"ENN21138","NSYS16M6HS","PTUES","ВИНТ САМОРЕЗ С КРУГЛ. ШАЙБОЙ М6,3Х16"]
[null,"ENN21300","NSYCVF65M230PF","PTUES","ВЕНТИЛЯТОР 65 M3/Ч 230В"]
[null,"ENN21302","NSYCVF170M230","PTUES","ВЕНТИЛЯТОР 170 M3/Ч 230В"]
[null,"ENN21303","NSYCAG108LP","PTUES","ВЫТЯЖНАЯ РЕШЕТКА"]
[null,"ENN21309","NSYCAF228R","PTUES","СМЕННЫЙ ФИЛЬТР ДЛЯ ВЕНТИЛЯТОРА 21305"]
[null,"ENN21400","NSYCVF54M230MM2","PTUES","КОМПЛЕКТ ДЛЯ ВЕНТИЛЯЦИИ"]
[null,"ENN21404","NSYCAF104X95X","PTUES","АНТИМОСКИТНАЯ РЕШЕТКА 21407"]
[null,"ENN21408","NSYCAF130X110X","PTUES","АНТИМОСКИТНАЯ РЕШЕТКА 21410"]
[null,"ENN21414","NSYVEA9","PTUES","ПРОБКА ДЛЯ ВОДЫ СЛИВА КОНДЕНСАТА"]
[null,"ENN21427","NSYSFP300","PTUES","КОМПЛ. ДЛЯ НАВЕСНОГО МОНТАЖА ШКАФА Ш300"]
[null,"ENN21428","NSYSFP400","PTUES","КОМПЛ. ДЛЯ НАВЕСНОГО МОНТАЖА ШКАФА Ш400"]
[null,"ENN21429","NSYSFP500","PTUES","КОМПЛ. ДЛЯ НАВЕСНОГО МОНТАЖА ШКАФА Ш500"]
[null,"ENN21436","NSYCEPLMB","PTUES","КОМПЛЕКТ ЗАГЛУШЕК 4 ШТ"]
[null,"ENN21437","NSYCEPLMC","PTUES","КОМПЛЕКТ ЗАГЛУШЕК 4 ШТ"]
[null,"ENN21721","NSYEL136D6","PTUES","ПРОВОД ЗАЗЕМЛЕНИЯ 6 ММ2 ДЛИНА 130ММ"]
[null,"ENN21740","NSYEB156D6","PTUES","ШИНКА ЗАЗЕМЛЕНИЯ 6ММ2"]
[null,"ENN21742","NSYEB1510D6","PTUES","ШИНКА ЗАЗЕМЛЕНИЯ 10ММ2"]
[null,"ENN25912","NSYVDM12UF","PTUES","19' РАМА 12U 600Х600"]
[null,"ENN25913","NSYVDM17UF","PTUES","19' РАМА 17U 800Х600"]
[null,"ENN25914","NSYVDM21UF","PTUES","19' РАМА 21U 1000Х600"]
[null,"ENN50402","NSYMF33","PTUES","МИКРОПЕРФОР. ПЛАТА 300Х300"]
[null,"ENN50412","NSYMF43","PTUES","МИКРОПЕРФОР. ПЛАТА 300Х400"]
[null,"ENN50415","NSYMF32","PTUES","МИКРОПЕРФОР. ПЛАТА 300Х200"]
[null,"ENN50421","NSYMF53","PTUES","МИКРОПЕРФОР. ПЛАТА 500Х300"]
[null,"ENN50423","NSYMF54","PTUES","МИКРОПЕРФОР. ПЛАТА 500Х400"]
[null,"ENN50425","NSYMF55","PTUES","МИКРОПЕРФОР. ПЛАТА 500Х500"]
[null,"ENN50426","NSYMF64","PTUES","МИКРОПЕРФОР. ПЛАТА 600Х400"]
[null,"ENN50429","NSYMF66","PTUES","МИКРОПЕРФОР. ПЛАТА 600Х600"]
[null,"ENN50435","NSYMF75","PTUES","МИКРОПЕРФОР. ПЛАТА 700Х500"]
[null,"ENN50454","NSYMF106","PTUES","МИКРОПЕРФОР. ПЛАТА 1000x600"]
[null,"ENN50460","NSYMF108","PTUES","МИКРОПЕРФОР. ПЛАТА 1000Х800"]
[null,"ENN50464","NSYMF128","PTUES","МИКРОПЕРФОР. ПЛАТА 1200Х800"]
[null,"ENN51012","NSYSDR40B","PTUES","DIN-РЕЙКА СИММЕТРИЧНАЯ 400ММ"]
[null,"ENN51015","NSYSDR80A","PTUES","DIN-РЕЙКА СИММЕТРИЧНАЯ 800ММ"]
[null,"ENN51016","NSYSDR100A","PTUES","DIN-РЕЙКА СИММЕТРИЧНАЯ 1000ММ"]
[null,"ENN51040","NSYCS200PLM","PTUES","DIN-РЕЙКА СИММЕТРИЧНАЯ ТИПА В 200ММ"]
[null,"ENN51043","NSYCS500PLM","PTUES","DIN-РЕЙКА СИММЕТРИЧНАЯ ТИПА В 500ММ"]
[null,"ENN51102","NSYMDVR4","PTUES","ВЕРТИКАЛЬНАЯ АЛЮМИНИЕВАЯ РЕЙКА 400ММ"]
[null,"ENN51103","NSYMDVR5","PTUES","ВЕРТИКАЛЬНАЯ АЛЮМИНИЕВАЯ РЕЙКА 500ММ"]
[null,"ENN51104","NSYMDVR6","PTUES","ВЕРТИКАЛЬНАЯ АЛЮМИНИЕВАЯ РЕЙКА 600ММ"]
[null,"ENN51105","NSYMDVR7","PTUES","ВЕРТИКАЛЬНАЯ АЛЮМИНИЕВАЯ РЕЙКА 700ММ"]
[null,"ENN51106","NSYMDVR8","PTUES","ВЕРТИКАЛЬНАЯ АЛЮМИНИЕВАЯ РЕЙКА 800ММ"]
[null,"ENN51107","NSYMDVR10","PTUES","ВЕРТИКАЛЬНАЯ АЛЮМИНЕВАЯ РЕЙКА 1000ММ"]
[null,"ENN51108","NSYMDVR12","PTUES","ВЕРТИКАЛЬНАЯ СТАЛЬНАЯ РЕЙКА 1200ММ"]
[null,"ENN51206","NSYAEFPFSC","PTUES","4 ПРОУШИНЫ ДЛЯ КРЕП.К СТЕНЕ (СТАЛЬ) 3D"]
[null,"ENN51207","NSYAEFPFXSC","PTUES","4 ПРОУШИНЫ ДЛЯ КРЕП.К СТЕНЕ (НЕРЖ.) 3D"]
[null,"ENN51211","NSYDPLM200","PTUES","КОМПЛЕКТ ИЗ 4 НАПРАВЛЯЮЩИХ Г200"]
[null,"ENN51213","NSYDPLM300","PTUES","КОМПЛЕКТ ИЗ 4 НАПРАВЛЯЮЩИХ Г300"]
[null,"ENN51214","NSYDPLM350","PTUES","4 РЕГУЛИРУЕМЫЕ ПО ДЛИНЕ ШИНЫ 350ММ"]
[null,"ENN51256","NSYTDBCRN","PTUES","ЗАМОЧН. ЛИЧНКА С ДВОЙН. ПАЗОМ 3ММ"]
[null,"ENN51257","NSYTDB5PLA","PTUES","ЗАМОЧН. ЛИЧНКА С ДВОЙН. ПАЗОМ 5ММ"]
[null,"ENN51259","NSYTHL1242EPLM","PTUES","РУЧКА С КНОПКОЙ И ЗАМКОМ 1242Е"]
[null,"ENN51260","NSYTBC","PTUES","КРЫШКА ДЛЯ ПЛОМБИРОВАНИЯ НАВЕСН. ЗАМКА"]
[null,"ENN51284","NSYTK1","PTUES","ЗАМОК"]
[null,"ENN51298","NSYPFPLM32","PTUES","4 ПОДВЕСНЫХ КРЕПЕЖА 300Х200"]
[null,"ENN51325","NSYAEDLS6S3D","PTUES","ЗАМОЧН. ЛИЧИНКА КВАДР.ХРОМ. 6ММ ДЛЯ S3D"]
[null,"ENN51327","NSYAEDLS8S3D","PTUES","ЗАМОЧН. ЛИЧИНКА КВАДР. 8ММ ДЛЯ S3D"]
[null,"ENN51328","NSYAEDLB3S3D","PTUES","ЗАМОЧН. ЛИЧИНКА С ДВОЙН. ПАЗ.3ММ ДЛЯ S3D"]
[null,"ENN51329","NSYAEDLB5S3D","PTUES","ЗАМОЧН. ЛИЧИНКА С ДВОЙН. ПАЗ.5ММ ДЛЯ S3D"]
[null,"ENN51330","NSYAEDLT6S3D","PTUES","ЗАМОЧН. ЛИЧИНКА ТРЕУГ. 6.5ММ ДЛЯ S3D"]
[null,"ENN51331","NSYAEDLT8S3D","PTUES","ЗАМОЧН. ЛИЧИНКА ТРЕУГ. 8ММ ДЛЯ S3D"]
[null,"ENN51334","NSYAEDL421S3D","PTUES","ЗАМОК С КЛЮЧОМ 421 ДЛЯ S3D"]
[null,"ENN51336","NSYAEDL2331S3D","PTUES","ЗАМОК С КЛЮЧОМ 2331А ДЛЯ S3D"]
[null,"ENN51337","NSYAEDL2433S3D","PTUES","ЗАМОК С КЛЮЧОМ 2433А ДЛЯ S3D"]
[null,"ENN51338","NSYAEDL3113S3D","PTUES","ЗАМОК С КЛЮЧОМ 3113А ДЛЯ S3D"]
[null,"ENN51341","NSYINLCRN","PTUES","ДВЕРНОЙ ВЫКЛЮЧАТЕЛЬ"]
[null,"ENN51354","NSYSTDCSX","PTUES","КРУГЛЫЙ  ЗАМОК С ДВУМЯ БОР. 3 ММ ХР."]
[null,"ENN51361","NSYTEX8","PTUES","ВСТАВКА МЕТ. М8 ДЛЯ СЕР. 59500 ( В УПАКОВКЕ 8 ШТ)"]
[null,"ENN51531","NSYTLA","PTUES","ПЛАТА КАБ. ВВОДА 140Х80 S3D"]
[null,"ENN51532","NSYTLB","PTUES","ПЛАТА КАБ. ВВОДА 245x80 S3D"]
[null,"ENN51534","NSYTLD","PTUES","ПЛАТА КАБ. ВВОДА 345x130 S3D"]
[null,"ENN51536","NSYTLF","PTUES","ПЛАТА КАБ. ВВОДА 545x130 S3D"]
[null,"ENN51537","NSYTLG","PTUES","ПЛАТА КАБ. ВВОДА 495x220 S3D"]
[null,"ENN51551","NSYTLAU","PTUES","АЛЮМ. ПЛАТА КАБ. ВВОДА 140Х80 S3D"]
[null,"ENN51552","NSYTLBU","PTUES","АЛЮМ. ПЛАТА КАБ. ВВОДА 245Х80 S3D"]
[null,"ENN51554","NSYTLDU","PTUES","АЛЮМ. ПЛАТА КАБ. ВВОДА 345Х130 S3D"]
[null,"ENN51555","NSYTLEU","PTUES","АЛЮМ. ПЛАТА КАБ. ВВОДА 445Х130 S3D"]
[null,"ENN51556","NSYTLFU","PTUES","АЛЮМ. ПЛАТА КАБ. ВВОДА 545Х130 S3D"]
[null,"ENN51557","NSYTLGU","PTUES","АЛЮМ. ПЛАТА КАБ. ВВОДА 495Х220 S3D"]
[null,"ENN51572","NSYAEFP315S3D","PTUES","СОЕДИНИТЕЛЬНАЯ ПЛАТА S3D 300Х200"]
[null,"ENN51573","NSYAEFP32S3D","PTUES","СОЕДИНИТЕЛЬНАЯ ПЛАТА S3D 4/5/600Х200"]
[null,"ENN51574","NSYAEFP42S3D","PTUES","СОЕДИНИТЕЛЬНАЯ ПЛАТА S3D 4/500Х250"]
[null,"ENN51720","NSYSDCR200","PTUES","4 РЕГУЛИРУЕМЫЕ ПО ДЛИНЕ ШИНЫ 200ММ S3D"]
[null,"ENN51725","NSYSDCR250","PTUES","4 РЕГУЛИРУЕМЫЕ ПО ДЛИНЕ ШИНЫ 250ММ S3D"]
[null,"ENN51732","NSYCRNGSDR","PTUES","ШИНА + БОЛТЫ М8"]
[null,"ENN51740","NSYSDCR400","PTUES","4 РЕГУЛИРУЕМЫЕ ПО ДЛИНЕ ШИН 400ММ 3D"]
[null,"ENN54231","NSYVDM7U4P","PTUES","VDM, шкаф навесной с 19\" поворотной рамой, 400*600*400"]
[null,"ENN54336","NSYVD2M8U5","PTUES","ШКАФ 19\" С ПРОЗР. ДВ. 2-КОРП.8U ГЛ.480"]
[null,"ENN55002","NSYMD33","PTUES","ПЛАТА С СИММ. DIN РЕЙК. 300Х300"]
[null,"ENN55017","NSYMD43","PTUES","ПЛАТА С СИММ. DIN РЕЙК. 400Х300"]
[null,"ENN55023","NSYMD54","PTUES","ПЛАТА С СИММ. DIN РЕЙК. 500Х400"]
[null,"ENN55026","NSYMD64","PTUES","ПЛАТА С СИММ. DIN РЕЙК. 600Х400"]
[null,"ENN55029","NSYMD66","PTUES","ПЛАТА С СИММ. DIN РЕЙК. 600Х600"]
[null,"ENN55035","NSYMD75","PTUES","ПЛАТА С СИММ. DIN РЕЙК. 700Х500"]
[null,"ENN55056","NSYMD86","PTUES","ПЛАТА С СИММ. DIN РЕЙК. 800Х600"]
[null,"ENN55060","NSYMD108","PTUES","ПЛАТА С СИММ. DIN РЕЙК. 1000Х800"]
[null,"ENN55064","NSYMD128","PTUES","ПЛАТА С СИММ. DIN РЕЙК. 1200Х800"]
[null,"ENN55369","NSYMS44","PTUES","РАЗЛИНОВ. ПЛАТА 400Х400"]
[null,"ENN55375","NSYMS55","PTUES","РАЗЛИНОВ. ПЛАТА 500Х500"]
[null,"ENN55376","NSYMS64","PTUES","РАЗЛИНОВ. ПЛАТА 400Х600"]
[null,"ENN55396","NSYMS86","PTUES","РАЗЛИНОВ. ПЛАТА 800Х600"]
[null,"ENN55401","NSYMR3025","PTUES","ПЛАТА ПЕРФОРИРОВАННАЯ 300Х250"]
[null,"ENN55415","NSYMR32","PTUES","ПЛАТА ПЕРФОРИРОВАННАЯ 300Х200"]
[null,"ENN55417","NSYMR43","PTUES","ПЛАТА ПЕРФОРИРОВАННАЯ 400Х300"]
[null,"ENN55423","NSYMR54","PTUES","ПЛАТА ПЕРФОРИРОВАННАЯ 500Х400"]
[null,"ENN55431","NSYMR68","PTUES","ПЛАТА ПЕРФОРИРОВАННАЯ 600Х800"]
[null,"ENN55435","NSYMR75","PTUES","ПЛАТА ПЕРФОРИРОВАННАЯ 700Х500"]
[null,"ENN55446","NSYMR88","PTUES","ПЛАТА ПЕРФОРИРОВАННАЯ 800Х800"]
[null,"ENN55456","NSYMR86","PTUES","ПЛАТА ПЕРФОРИРОВАННАЯ 800Х600"]
[null,"ENN55460","NSYMR108","PTUES","ПЛАТА ПЕРФОРИРОВАННАЯ 1000Х800"]
[null,"ENN55461","NSYMR1012","PTUES","ПЛАТА ПЕРФОРИРОВАННАЯ 1000Х1200"]
[null,"ENN55464","NSYMR128","PTUES","ПЛАТА ПЕРФОРИРОВАННАЯ 1200Х800"]
[null,"ENN55522","NSYPMM1210","PTUES","ОЦИНК. СПЛОШНАЯ ПЛАТА 1250Х1000"]
[null,"ENN55525","NSYPMM157","PTUES","ОЦИНК. СПЛОШНАЯ ПЛАТА 1500Х750"]
[null,"ENN55526","NSYPMM1510","PTUES","ОЦИНК. СПЛОШНАЯ ПЛАТА 1500Х1000"]
[null,"ENN55617","NSYPIN43","PTUES","ДВЕРЬ ВНУТРЕННЯЯ S3D 400Х300"]
[null,"ENN55620","NSYPIN54","PTUES","ДВЕРЬ ВНУТРЕННЯЯ S3D 500Х400"]
[null,"ENN55626","NSYPIN64","PTUES","ДВЕРЬ ВНУТРЕННЯЯ S3D 600Х400"]
[null,"ENN55664","NSYPIN128","PTUES","ВНУТРЕННЯЯ ДВЕРЬ 1200х800"]
[null,"ENN55701","NSYMM3025","PTUES","ПЛАТА ПЛОСКАЯ 300X250"]
[null,"ENN55719","NSYMM44","PTUES","ПЛАТА ПЛОСКАЯ 400Х400"]
[null,"ENN55721","NSYMM53","PTUES","ПЛАТА ПЛОСКАЯ 500Х300"]
[null,"ENN55723","NSYMM54","PTUES","ПЛАТА ПЛОСКАЯ 500Х400"]
[null,"ENN55725","NSYMM55","PTUES","ПЛАТА ПЛОСКАЯ 500Х500"]
[null,"ENN55735","NSYMM75","PTUES","ПЛАТА ПЛОСКАЯ 700Х500"]
[null,"ENN55745","NSYMM88","PTUES","ПЛАТА ПЛОСКАЯ 800Х800"]
[null,"ENN55754","NSYMM106","PTUES","ПЛАТА ПЛОСКАЯ 1000Х600"]
[null,"ENN55763","NSYMM1010","PTUES","ПЛАТА ПЛОСКАЯ 1000X1000"]
[null,"ENN55764","NSYMM128","PTUES","ПЛАТА ПЛОСКАЯ 1200Х800"]
[null,"ENN55765","NSYMM1210","PTUES","ПЛАТА ПЛОСКАЯ 1200Х1000"]
[null,"ENN59315","NSYPLM32","PTUES","ШКАФ THALASSA  310x215x160 IP66"]
[null,"ENN59316","NSYPLM3025","PTUES","ШКАФ THALASSA 308x250x160 IP66"]
[null,"ENN59318","NSYPLM43","PTUES","ШКАФ THALASSA 430x330x200 IP66"]
[null,"ENN59323","NSYPLM54","PTUES","ШКАФ THALASSA 530x430x200 IP66"]
[null,"ENN59357","NSYPLM86","PTUES","ШКАФ THALASSA 847x636x300 IP66"]
[null,"ENN59415","NSYPLM32T","PTUES","ШКАФ THALASSA 310x215x160 IP66 ПР. ДВ."]
[null,"ENN59416","NSYPLM3025T","PTUES","ШКАФ THALASSA 308x250x160 IP66 ПР. ДВ."]
[null,"ENN59418","NSYPLM43T","PTUES","ШКАФ THALASSA 430x330x200 IP66 ПР. ДВ."]
[null,"ENN59423","NSYPLM54T","PTUES","ШКАФ THALASSA 530x430x200 IP66 ПР. ДВ."]
[null,"ENN59427","NSYPLM64T","PTUES","ШКАФ THALASSA 647x436x250 IP66 ПР. ДВ."]
[null,"ENN59436","NSYPLM75T","PTUES","ШКАФ THALASSA 747x536x300 IP66 ПР. ДВ."]
[null,"ENN59457","NSYPLM86T","PTUES","ШКАФ THALASSA 847x636x300 IP66 ПР. ДВ."]
[null,"ENN59461","NSYPLM108T","PTUES","ШКАФ THALASSA 1056x852x350 IP66 ПР. ДВ."]
[null,"ENN59590","NSYPLD8500","PTUES","ШКАФ НАРУЖ. УСТ. 850Х465Х320"]
[null,"ENN59591","NSYPLD860","PTUES","ШКАФ НАРУЖ. УСТ. 850Х590Х320"]
[null,"ENN59592","NSYPLD881","PTUES","ШКАФ НАРУЖ. УСТ. 850Х785Х320"]
[null,"ENN59593","NSYPLD8122","PTUES","ШКАФ НАРУЖ. УСТ. 850Х1115Х320"]
[null,"ENN59736","NSYPLM75V","PTUES","ШКАФ THALASSA 747x536x300 IP66"]
[null,"ENN79000","NSYPLA553","PTUES","ШКАФ СО СПЛОШ. ДВ. 500Х500Х320"]
[null,"ENN79001","NSYPLA573","PTUES","ШКАФ СО СПЛОШ. ДВ. 500Х750Х320"]
[null,"ENN79002","NSYPLA753","PTUES","ШКАФ СО СПЛОШ. ДВ. 750Х500Х320"]
[null,"ENN79003","NSYPLA773","PTUES","ШКАФ СО СПЛОШ. ДВ. 750Х750Х320"]
[null,"ENN79004","NSYPLA1053","PTUES","ШКАФ СО СПЛОШ. ДВ. 1000Х500Х320"]
[null,"ENN79005","NSYPLA1073","PTUES","ШКАФ СО СПЛОШ. ДВ. 1000Х750Х320"]
[null,"ENN79006","NSYPLA1253","PTUES","ШКАФ СО СПЛОШ. ДВ. 1250Х500Х320"]
[null,"ENN79007","NSYPLA1273","PTUES","ШКАФ СО СПЛОШ. ДВ. 1250Х750Х320"]
[null,"ENN79008","NSYPLA1553","PTUES","ШКАФ СО СПЛОШ. ДВ. 1500Х500Х320"]
[null,"ENN79009","NSYPLA1573","PTUES","ШКАФ СО СПЛОШ. ДВ. 1500Х750Х320"]
[null,"ENN79010","NSYPLA5103","PTUES","ШКАФ СО СПЛОШ. ДВ. 500Х1000Х320"]
[null,"ENN79011","NSYPLA5123","PTUES","ШКАФ СО СПЛОШ. ДВ. 500Х1250Х320"]
[null,"ENN79012","NSYPLA7103","PTUES","ШКАФ СО СПЛОШ. ДВ. 750Х1000Х320"]
[null,"ENN79013","NSYPLA7123","PTUES","ШКАФ СО СПЛОШ. ДВ. 750Х1250Х320"]
[null,"ENN79014","NSYPLA10103","PTUES","ШКАФ СО СПЛОШ. ДВ. 1000Х1000Х320"]
[null,"ENN79015","NSYPLA10123","PTUES","ШКАФ СО СПЛОШ. ДВ. 1000Х1250Х320"]
[null,"ENN79016","NSYPLA12103","PTUES","ШКАФ СО СПЛОШ. ДВ. 1250Х1000Х320"]
[null,"ENN79017","NSYPLA12123","PTUES","ШКАФ СО СПЛОШ. ДВ. 1250Х1250Х320"]
[null,"ENN79018","NSYPLA15103","PTUES","ШКАФ СО СПЛОШ. ДВ. 1500Х1000Х320"]
[null,"ENN79019","NSYPLA15123","PTUES","ШКАФ СО СПЛОШ. ДВ. 1500Х1250Х320"]
[null,"ENN79020","NSYPLA554","PTUES","ШКАФ СО СПЛОШ. ДВ. 500Х500Х420"]
[null,"ENN79021","NSYPLA574","PTUES","ШКАФ СО СПЛОШ. ДВ. 500Х750Х420"]
[null,"ENN79022","NSYPLA754","PTUES","ШКАФ СО СПЛОШ. ДВ. 750Х500Х420"]
[null,"ENN79024","NSYPLA1054","PTUES","ШКАФ СО СПЛОШ. ДВ. 1000Х500Х420"]
[null,"ENN79025","NSYPLA1074","PTUES","ШКАФ СО СПЛОШ. ДВ. 1000Х750Х420"]
[null,"ENN79026","NSYPLA1254","PTUES","ШКАФ СО СПЛОШ. ДВ. 1250Х500Х420"]
[null,"ENN79027","NSYPLA1274","PTUES","ШКАФ СО СПЛОШ. ДВ. 1250Х750Х420"]
[null,"ENN79028","NSYPLA1554","PTUES","ШКАФ СО СПЛОШ. ДВ. 1500Х500Х420"]
[null,"ENN79029","NSYPLA1574","PTUES","ШКАФ СО СПЛОШ. ДВ. 1500Х750Х420"]
[null,"ENN79030","NSYPLA5104","PTUES","ШКАФ СО СПЛОШ. ДВ. 500Х1000Х420"]
[null,"ENN79031","NSYPLA5124","PTUES","ШКАФ СО СПЛОШ. ДВ. 500Х1250Х420"]
[null,"ENN79032","NSYPLA7104","PTUES","ШКАФ СО СПЛОШ. ДВ. 750Х1000Х420"]
[null,"ENN79033","NSYPLA7124","PTUES","ШКАФ СО СПЛОШ. ДВ. 750Х1250Х420"]
[null,"ENN79034","NSYPLA10104","PTUES","ШКАФ СО СПЛОШ. ДВ. 1000Х1000Х420"]
[null,"ENN79035","NSYPLA10124","PTUES","ШКАФ СО СПЛОШ. ДВ. 1000Х1250Х420"]
[null,"ENN79036","NSYPLA12104","PTUES","ШКАФ СО СПЛОШ. ДВ. 1250Х1000Х420"]
[null,"ENN79037","NSYPLA12124","PTUES","ШКАФ СО СПЛОШ. ДВ. 1250Х1250Х420"]
[null,"ENN79038","NSYPLA15104","PTUES","ШКАФ СО СПЛОШ. ДВ. 1500Х1000Х420"]
[null,"ENN79079","NSYPLAT15124","PTUES","ШКАФ СО СПЛОШ. ДВ/ВЕНТИЛ. 1500Х1250Х420"]
[null,"ENN79080","NSYPLAZ553","PTUES","ШКАФ СО СПЛОШ. ДВ/ЦОКОЛЬ 500Х500Х320"]
[null,"ENN79081","NSYPLAZ573","PTUES","ШКАФ СО СПЛОШ. ДВ/ЦОКОЛЬ 500Х750Х320"]
[null,"ENN79082","NSYPLAZ753","PTUES","ШКАФ СО СПЛОШ. ДВ/ЦОКОЛЬ 750Х500Х320"]
[null,"ENN79083","NSYPLAZ773","PTUES","ШКАФ СО СПЛОШ. ДВ/ЦОКОЛЬ 750Х750Х320"]
[null,"ENN79084","NSYPLAZ1053","PTUES","ШКАФ СО СПЛОШ. ДВ/ЦОКОЛЬ 1000Х500Х320"]
[null,"ENN79085","NSYPLAZ1073","PTUES","ШКАФ СО СПЛОШ. ДВ/ЦОКОЛЬ 1000Х750Х320"]
[null,"ENN79086","NSYPLAZ1253","PTUES","ШКАФ СО СПЛОШ. ДВ/ЦОКОЛЬ 1250Х500Х320"]
[null,"ENN79087","NSYPLAZ1273","PTUES","ШКАФ СО СПЛОШ. ДВ/ЦОКОЛЬ 1250Х750Х320"]
[null,"ENN79088","NSYPLAZ1553","PTUES","ШКАФ СО СПЛОШ. ДВ/ЦОКОЛЬ 1500Х500Х320"]
[null,"ENN79089","NSYPLAZ1573","PTUES","ШКАФ СО СПЛОШ. ДВ/ЦОКОЛЬ 1500Х750Х320"]
[null,"ENN79090","NSYPLAZ5103","PTUES","ШКАФ СО СПЛОШ. ДВ/ЦОКОЛЬ 500Х1000Х320"]
[null,"ENN79091","NSYPLAZ5123","PTUES","ШКАФ СО СПЛОШ. ДВ/ЦОКОЛЬ 500Х1250Х320"]
[null,"ENN79092","NSYPLAZ7103","PTUES","ШКАФ СО СПЛОШ. ДВ/ЦОКОЛЬ 750Х1000Х320"]
[null,"ENN79093","NSYPLAZ7123","PTUES","ШКАФ СО СПЛОШ. ДВ/ЦОКОЛЬ 750Х1250Х320"]
[null,"ENN79094","NSYPLAZ10103","PTUES","ШКАФ СО СПЛОШ. ДВ/ЦОКОЛЬ 1000Х1000Х320"]
[null,"ENN79095","NSYPLAZ10123","PTUES","ШКАФ СО СПЛОШ. ДВ/ЦОКОЛЬ 1000Х1250Х320"]
[null,"ENN79096","NSYPLAZ12103","PTUES","ШКАФ СО СПЛОШ. ДВ/ЦОКОЛЬ 1250Х1000Х320"]
[null,"ENN79097","NSYPLAZ12123","PTUES","ШКАФ СО СПЛОШ. ДВ/ЦОКОЛЬ 1250Х1250Х320"]
[null,"ENN79098","NSYPLAZ15103","PTUES","ШКАФ СО СПЛОШ. ДВ/ЦОКОЛЬ 1500Х1000Х320"]
[null,"ENN79099","NSYPLAZ15123","PTUES","ШКАФ СО СПЛОШ. ДВ/ЦОКОЛЬ 1500Х1250Х320"]
[null,"ENN79100","NSYPLAZ554","PTUES","ШКАФ СО СПЛОШ. ДВ/ЦОКОЛЬ 500Х500Х420"]
[null,"ENN79101","NSYPLAZ574","PTUES","ШКАФ СО СПЛОШ. ДВ/ЦОКОЛЬ 500Х750Х420"]
[null,"ENN79102","NSYPLAZ754","PTUES","ШКАФ СО СПЛОШ. ДВ/ЦОКОЛЬ 750Х500Х420"]
[null,"ENN79103","NSYPLAZ774","PTUES","ШКАФ СО СПЛОШ. ДВ/ЦОКОЛЬ 750Х750Х420"]
[null,"ENN79104","NSYPLAZ1054","PTUES","ШКАФ СО СПЛОШ. ДВ/ЦОКОЛЬ 1000Х500Х420"]
[null,"ENN79105","NSYPLAZ1074","PTUES","ШКАФ СО СПЛОШ. ДВ/ЦОКОЛЬ 1000Х750Х420"]
[null,"ENN79106","NSYPLAZ1254","PTUES","ШКАФ СО СПЛОШ. ДВ/ЦОКОЛЬ 1250Х500Х420"]
[null,"ENN79107","NSYPLAZ1274","PTUES","ШКАФ СО СПЛОШ. ДВ/ЦОКОЛЬ 1250Х750Х420"]
[null,"ENN79108","NSYPLAZ1554","PTUES","ШКАФ СО СПЛОШ. ДВ/ЦОКОЛЬ 1500Х500Х420"]
[null,"ENN79109","NSYPLAZ1574","PTUES","ШКАФ СО СПЛОШ. ДВ/ЦОКОЛЬ 1500Х750Х420"]
[null,"ENN79110","NSYPLAZ5104","PTUES","ШКАФ СО СПЛОШ. ДВ/ЦОКОЛЬ 500Х1000Х420"]
[null,"ENN79111","NSYPLAZ5124","PTUES","ШКАФ СО СПЛОШ. ДВ/ЦОКОЛЬ 500Х1250Х420"]
[null,"ENN79112","NSYPLAZ7104","PTUES","ШКАФ СО СПЛОШ. ДВ/ЦОКОЛЬ 750Х1000Х420"]
[null,"ENN79113","NSYPLAZ7124","PTUES","ШКАФ СО СПЛОШ. ДВ/ЦОКОЛЬ 750Х1250Х420"]
[null,"ENN79114","NSYPLAZ10104","PTUES","ШКАФ СО СПЛОШ. ДВ/ЦОКОЛЬ 1000Х1000Х420"]
[null,"ENN79115","NSYPLAZ10124","PTUES","ШКАФ СО СПЛОШ. ДВ/ЦОКОЛЬ 1000Х1250Х420"]
[null,"ENN79116","NSYPLAZ12104","PTUES","ШКАФ СО СПЛОШ. ДВ/ЦОКОЛЬ 1250Х1000Х420"]
[null,"ENN79117","NSYPLAZ12124","PTUES","ШКАФ СО СПЛОШ. ДВ/ЦОКОЛЬ 1250Х1250Х420"]
[null,"ENN79118","NSYPLAZ15104","PTUES","ШКАФ СО СПЛОШ. ДВ/ЦОКОЛЬ 1500Х1000Х420"]
[null,"ENN79119","NSYPLAZ15124","PTUES","ШКАФ СО СПЛОШ. ДВ/ЦОКОЛЬ 1500Х1250Х420"]
[null,"ENN79159","NSYPLAZT15124","PTUES","ШКАФ СО СПЛОШ. ДВ. IP44 1500Х1250Х420"]
[null,"ENN79359","NSYPLA15124R","PTUES","ШКАФ С РЕБР. ДВ. 1500Х1250Х420"]
[null,"ENN79479","NSYPLAZT15124R","PTUES","ШКАФ С РЕБР. ДВ. IP44 1500Х1250Х420"]
[null,"ENN79639","NSYUVPLA","PTUES","КОМПЛЕКТ ДЛЯ ВЕРТИК. СОЕД. ШКАФОВ 79000"]
[null,"ENN79650","NSYBRF8PLA","PTUES","19' НЕПОДВ. СТОЙКИ 8U ДЛЯ 79000"]
[null,"ENN79651","NSYBRF12PLA","PTUES","19' НЕПОДВ. СТОЙКИ 12U ДЛЯ 79000"]
[null,"ENN79652","NSYBRF17PLA","PTUES","19' НЕПОДВ. СТОЙКИ 17U ДЛЯ 79000"]
[null,"ENN79653","NSYBRF21PLA","PTUES","19' НЕПОДВ. СТОЙКИ 21U ДЛЯ 79000"]
[null,"ENN79654","NSYBRF26PLA","PTUES","19' НЕПОДВ. СТОЙКИ 26U ДЛЯ 79000"]
[null,"ENN79670","NSYPAPLA55","PTUES","ВНУТРЕННЯЯ ДВЕРЬ ДЛЯ 79000 500Х500"]
[null,"ENN79671","NSYPAPLA57","PTUES","ВНУТРЕННЯЯ ДВЕРЬ ДЛЯ 79000 500Х750"]
[null,"ENN79672","NSYPAPLA75","PTUES","ВНУТРЕННЯЯ ДВЕРЬ ДЛЯ 79000 750Х500"]
[null,"ENN79673","NSYPAPLA77","PTUES","ВНУТРЕННЯЯ ДВЕРЬ ДЛЯ 79000 750Х750"]
[null,"ENN79674","NSYPAPLA105","PTUES","ВНУТРЕННЯЯ ДВЕРЬ ДЛЯ 79000 1000Х500"]
[null,"ENN79675","NSYPAPLA107","PTUES","ВНУТРЕННЯЯ ДВЕРЬ ДЛЯ 79000 1000Х750"]
[null,"ENN79676","NSYPAPLA125","PTUES","ВНУТРЕННЯЯ ДВЕРЬ ДЛЯ 79000 1250Х500"]
[null,"ENN79691","NSYSPLA75","PTUES","КОМПЛЕКТ ИЗ 2 СТОЕК В750 /79000"]
[null,"ENN79692","NSYSPLA100","PTUES","КОМПЛЕКТ ИЗ 2 СТОЕК В1000 /79000"]
[null,"ENN79693","NSYSPLA125","PTUES","КОМПЛЕКТ ИЗ 2 СТОЕК В1250 /79000"]
[null,"ENN79694","NSYSPLA150","PTUES","КОМПЛЕКТ ИЗ 2 СТОЕК В1500 /79000"]
[null,"ENN79700","NSYZNPLA53","PTUES","ЦОКОЛЬ В60 P/79000 500Х320"]
[null,"ENN79701","NSYZNPLA73","PTUES","ЦОКОЛЬ В60 P/79000 750Х320"]
[null,"ENN79702","NSYZNPLA103","PTUES","ЦОКОЛЬ В60 P/79000 1000Х320"]
[null,"ENN79703","NSYZNPLA123","PTUES","ЦОКОЛЬ В60 P/79000 1250Х320"]
[null,"ENN79704","NSYZNPLA54","PTUES","ЦОКОЛЬ В60 P/79000 500Х420"]
[null,"ENN79706","NSYZNPLA104","PTUES","ЦОКОЛЬ В60 P/79000 1000Х420"]
[null,"ENN79720","NSYZHPLA53","PTUES","ЦОКОЛЬ В900 P/79000 500Х320"]
[null,"ENN79721","NSYZHPLA73","PTUES","ЦОКОЛЬ В900 P/79000 750Х320"]
[null,"ENN79722","NSYZHPLA103","PTUES","ЦОКОЛЬ В900 P/79000 1000Х320"]
[null,"ENN79723","NSYZHPLA123","PTUES","ЦОКОЛЬ В900 P/79000 1250Х320"]
[null,"ENN79724","NSYZHPLA54","PTUES","ЦОКОЛЬ В900 P/79000 500Х420"]
[null,"ENN79725","NSYZHPLA74","PTUES","ЦОКОЛЬ В900 P/79000 750Х420"]
[null,"ENN79726","NSYZHPLA104","PTUES","ЦОКОЛЬ В900 P/79000 1000Х420"]
[null,"ENN79727","NSYZHPLA124","PTUES","ЦОКОЛЬ В900 P/79000 1250Х420"]
[null,"ENN79800","NSYTJPLA53","PTUES","НАВЕС P/79000 500Х320"]
[null,"ENN79801","NSYTJPLA73","PTUES","НАВЕС P/79000 750Х320"]
[null,"ENN79802","NSYTJPLA103","PTUES","НАВЕС P/79000 1000Х320"]
[null,"ENN79803","NSYTJPLA123","PTUES","НАВЕС P/79000 1250Х320"]
[null,"ENN79804","NSYTJPLA54","PTUES","НАВЕС P/79000 500Х420"]
[null,"ENN79805","NSYTJPLA74","PTUES","НАВЕС P/79000 750Х420"]
[null,"ENN79806","NSYTJPLA104","PTUES","НАВЕС P/79000 1000Х420"]
[null,"ENN79815","NSYRETPLA","PTUES","ДВЕРНОЙ ОГРАНИЧИТЕЛЬ"]
[null,"ENN79816","NSYRETPLAZ","PTUES","ВНЕШНИЙ ДВЕРНОЙ ОГРАНИЧИТЕЛЬ"]
[null,"ENN79830","NSYBANPLA53","PTUES","ГОРИЗОНТ. ПЛАТА 500Х320"]
[null,"ENN79831","NSYBANPLA73","PTUES","ГОРИЗОНТ. ПЛАТА 750Х320"]
[null,"ENN79832","NSYBANPLA54","PTUES","ГОРИЗОНТ. ПЛАТА 500Х420"]
[null,"ENN79833","NSYBANPLA74","PTUES","ГОРИЗОНТ. ПЛАТА 750Х420"]
[null,"ENN79901","NSYDPLA4","PTUES","КОМПЛЕКТ ИЗ 4-Х НАПРАВЛ. Д420"]
[null,"ENN79910","NSYECPLAZ53","PTUES","ЦЕЛЬНАЯ ПЛАТА КАБ. ВВОДА 79000 500Х320"]
[null,"ENN79911","NSYECPLAZ73","PTUES","ЦЕЛЬНАЯ ПЛАТА КАБ. ВВОДА 79000 750Х320"]
[null,"ENN79912","NSYECPLAZ103","PTUES","ЦЕЛЬНАЯ ПЛАТА КАБ. ВВОДА 79000 1000Х320"]
[null,"ENN79913","NSYECPLAZ123","PTUES","ЦЕЛЬНАЯ ПЛАТА КАБ. ВВОДА 79000 1250Х320"]
[null,"ENN79914","NSYECPLAZ54","PTUES","ЦЕЛЬНАЯ ПЛАТА КАБ. ВВОДА 79000 500Х420"]
[null,"ENN79915","NSYECPLAZ74","PTUES","ЦЕЛЬНАЯ ПЛАТА КАБ. ВВОДА 79000 750Х420"]
[null,"ENN79916","NSYECPLAZ104","PTUES","ЦЕЛЬНАЯ ПЛАТА КАБ. ВВОДА 79000 1000Х420"]
[null,"ENN79917","NSYECPLAZ124","PTUES","ЦЕЛЬНАЯ ПЛАТА КАБ. ВВОДА 79000 1250Х420"]
[null,"ENN79920","NSYFMPLA","PTUES","4 ПРОУШИНЫ ДЛЯ 79000"]
[null,"ENN79950","NSYEBPLA","PTUES","СМЕННАЯ ПЛАСТИНА ДЛЯ 79000"]
[null,"ENN79960","NSYBCPLA","PTUES","ВИСЯЧИЙ ЗАМОК ДЛЯ 79000"]
[null,"ENN79961","NSYCBCMPLA","PTUES","ВИСЯЧИЙ ЗАМОК ДЛЯ 79000"]
[null,"ENN80413","NSYCTL400DLA","PTUES","МОДУЛЬНАЯ ПЛАТА 435ММ"]
[null,"ENN80425","NSYPAP75","PTUES","ДВЕРЬ ВНУТРЕННЯЯ ДЛЯ ШКАФА 700Х500"]
[null,"ENN80432","NSYCTL500DLM","PTUES","СПЛОШНАЯ ПАНЕЛЬ S3D Д 500ММ"]
[null,"ENN80434","NSYCTL800DLM","PTUES","СПЛОШНАЯ ПАНЕЛЬ S3D Д 800ММ"]
[null,"ENN80440","NSYPMP300DLM","PTUES","СПЛОШНАЯ ПЛАТА S3D Д 300ММ"]
[null,"ENN80457","NSYDLM112","PTUES","плата модульная S3D 112M 800X600"]
[null,"ENN80481","NSYDLP132","PTUES","ШАССИ МОД.132(18ММ)МОДУЛЯ 750Х750"]
[null,"ENN80484","NSYDLP133","PTUES","ШАССИ МОД.133(18ММ)МОДУЛЯ 1250Х500"]
[null,"ENN83012","NSYS3D3415","PTUES","ШКАФ S3D 300Х400Х150"]
[null,"ENN83021","NSYS3D5320","PTUES","ШКАФ S3D 500Х300Х200"]
[null,"ENN83024","NSYS3D5425","PTUES","ШКАФ S3D 500Х400Х250"]
[null,"ENN83025","NSYS3D5525","PTUES","ШКАФ S3D 500Х500Х250"]
[null,"ENN83026","NSYS3D6420","PTUES","ШКАФ S3D 600Х400Х200"]
[null,"ENN83028","NSYS3D6620","PTUES","ШКАФ S3D 600Х600Х200"]
[null,"ENN83030","NSYS3D6630","PTUES","ШКАФ S3D 600Х600Х300"]
[null,"ENN83047","NSYS3D81030","PTUES","ШКАФ S3D 2 ДВЕРИ 8Х10Х3+G109"]
[null,"ENN83054","NSYS3D10625","PTUES","ШКАФ S3D 1000Х600Х250"]
[null,"ENN83066","NSYS3D101230D","PTUES","ШКАФ S3D 2 ДВЕРИ 1000Х1200Х300"]
[null,"ENN83071","NSYS3D121030","PTUES","ШКАФ S3D 1200Х1000Х300"]
[null,"ENN83075","NSYS3D121040D","PTUES","ШКАФ S3D 1200X1000X400"]
[null,"ENN83107","NSYTJ5025","PTUES","НАВЕС 500Х250"]
[null,"ENN83110","NSYTJ6030","PTUES","НАВЕС 600Х300"]
[null,"ENN83112","NSYTJ8025","PTUES","НАВЕС 800Х250"]
[null,"ENN83113","NSYTJ8030","PTUES","НАВЕС 800Х300"]
[null,"ENN83115","NSYTJ10030","PTUES","НАВЕС 1000Х300"]
[null,"ENN83260","NSYCMUCR50","PTUES","КРОНШТЕЙН ВЕРТИК.ВРАЩ. ДЛЯ ПРОФИЛЯ 50Х50"]
[null,"ENN83261","NSYCMUCC50","PTUES","КРОНШТЕЙН ГОРИЗ.ВРАЩ. ДЛЯ ПРОФИЛЯ 50Х50"]
[null,"ENN83262","NSYCMUTC50","PTUES","ФИКСИР. КРОНШТЕЙН ДЛЯ ПРОФИЛЯ 50Х50"]
[null,"ENN83265","NSYCMUIA50","PTUES","ШАРНИРНОЕ СОЕДИНЕНИЕ ПРОФИЛЕЙ 50Х50"]
[null,"ENN83266","NSYCMUMA50","PTUES","ШАРНИРНЫЙ ФИКСАТОР ДЛЯ ПРОФИЛЕЙ 50Х50"]
[null,"ENN83268","NSYCMUMR50","PTUES","ФИКСИРОВАННАЯ ОСНОВНАЯ ПЛАТА 50 ММ"]
[null,"ENN83270","NSYCMUCR80","PTUES","КРОНШТЕЙН ВЕРТИК.ВРАЩ. ДЛЯ ПРОФИЛЯ 80Х80"]
[null,"ENN83271","NSYCMUCC80","PTUES","КРОНШТЕЙН ГОРИЗ.ВРАЩ. ДЛЯ ПРОФИЛЯ 80Х80"]
[null,"ENN83280","NSYCMT5005","PTUES","ПРОФИЛЬ 50Х50 0,5 М"]
[null,"ENN83281","NSYCMT5010","PTUES","ПРОФИЛЬ 50Х50 1 М"]
[null,"ENN83282","NSYCMT5015","PTUES","ПРОФИЛЬ 50Х50 1,5 М"]
[null,"ENN83283","NSYCMT5020","PTUES","ПРОФИЛЬ 50Х50 2 М"]
[null,"ENN83286","NSYCMT8015","PTUES","ПРОФИЛЬ 80Х80 1,5 М"]
[null,"ENN83287","NSYCMT8020","PTUES","ПРОФИЛЬ 80Х80 2 М"]
[null,"ENN83302","NSYS3D3315P","PTUES","ШКАФ S3D С ПЛАТОЙ 3Х3Х1 5"]
[null,"ENN83319","NSYS3D4420P","PTUES","ШКАФ S3D С ПЛАТОЙ 4Х4Х2"]
[null,"ENN83321","NSYS3D5320P","PTUES","ШКАФ S3D С ПЛАТОЙ 5Х3Х2"]
[null,"ENN83324","NSYS3D5425P","PTUES","ШКАФ S3D С ПЛАТОЙ 5Х4Х2 5"]
[null,"ENN83325","NSYS3D5525P","PTUES","ШКАФ S3D С ПЛАТОЙ 5Х5Х2 5"]
[null,"ENN83328","NSYS3D6620P","PTUES","ШКАФ S3D С ПЛАТОЙ 6Х6Х2"]
[null,"ENN83330","NSYS3D6630P","PTUES","ШКАФ S3D С ПЛАТОЙ 6Х6Х3"]
[null,"ENN83331","NSYS3D4620P","PTUES","ШКАФ S3D С ПЛАТОЙ 4Х6Х2"]
[null,"ENN83339","NSYS3D6640P","PTUES","ШКАФ S3D С ПЛАТОЙ 6Х6Х4"]
[null,"ENN83345","NSYS3D8825P","PTUES","ШКАФ S3D С ПЛАТОЙ 8Х8Х2 5"]
[null,"ENN83363","NSYS3D101030DP","PTUES","ШКАФ S3D С ПЛАТОЙ 10Х10Х3"]
[null,"ENN83365","NSYS3D121030DP","PTUES","ШКАФ S3D С ПЛАТОЙ 12Х10Х3"]
[null,"ENN83366","NSYS3D101230DP","PTUES","ШКАФ S3D С ПЛАТОЙ 10Х12Х3"]
[null,"ENN83373","NSYS3D12630P","PTUES","ШКАФ S3D С ПЛАТОЙ 1200X600X300"]
[null,"ENN83502","NSYS3D3315T","PTUES","ШКАФ S3D С ПРОЗР. ДВЕРЬЮ 3Х3Х1.5"]
[null,"ENN83503","NSYS3D3320T","PTUES","ШКАФ S3D С ПРОЗР. ДВЕРЬЮ 3Х3Х2"]
[null,"ENN83512","NSYS3D3415T","PTUES","ШКАФ S3D С ПРОЗР. ДВЕРЬЮ 3Х4Х1.5"]
[null,"ENN83517","NSYS3D4315T","PTUES","ШКАФ S3D С ПРОЗР. ДВЕРЬЮ 4Х3Х1 5"]
[null,"ENN83518","NSYS3D4320T","PTUES","ШКАФ S3D С ПРОЗР. ДВЕРЬЮ 4Х3Х2"]
[null,"ENN83521","NSYS3D5320T","PTUES","ШКАФ S3D С ПРОЗР. ДВЕРЬЮ 5Х3Х2"]
[null,"ENN83522","NSYS3D5520T","PTUES","ШКАФ S3D С ПРОЗР. ДВЕРЬЮ 5Х5Х2"]
[null,"ENN83524","NSYS3D5425T","PTUES","ШКАФ S3D С ПРОЗР. ДВЕРЬЮ 5Х4Х2 5"]
[null,"ENN83528","NSYS3D6620T","PTUES","ШКАФ S3D С ПРОЗР. ДВЕРЬЮ 6Х6Х2"]
[null,"ENN83529","NSYS3D6625T","PTUES","ШКАФ S3D С ПРОЗР. ДВЕРЬЮ 6Х6Х2.5"]
[null,"ENN83530","NSYS3D6630T","PTUES","ШКАФ S3D С ПРОЗР. ДВЕРЬЮ 6Х6Х3"]
[null,"ENN83531","NSYS3D4620T","PTUES","ШКАФ S3D С ПРОЗР. ДВЕРЬЮ 4Х6Х2"]
[null,"ENN83539","NSYS3D6640T","PTUES","ШКАФ S3D С ПРОЗР. ДВЕРЬЮ 6Х6Х4"]
[null,"ENN83543","NSYS3D8620T","PTUES","ШКАФ S3D С ПРОЗР. ДВЕРЬЮ 8Х6Х2"]
[null,"ENN83544","NSYS3D8640T","PTUES","ШКАФ S3D С ПРОЗР. ДВЕРЬЮ 8Х6Х4"]
[null,"ENN83545","NSYS3D8825T","PTUES","ШКАФ S3D С ПРОЗР. ДВЕРЬЮ 8Х8Х2 5"]
[null,"ENN83559","NSYS3D10640T","PTUES","ШКАФ S3D С ПРОЗР. ДВЕРЬЮ 10Х6Х4"]
[null,"ENN83560","NSYS3D10825T","PTUES","ШКАФ S3D С ПРОЗР. ДВЕРЬЮ 10Х8Х2.5"]
[null,"ENN83563","NSYS3D101030DT","PTUES","ШКАФ S3D С ПРОЗР. ДВЕРЬЮ 10Х10Х3"]
[null,"ENN83564","NSYS3D12830T","PTUES","ШКАФ S3D С ПРОЗР. ДВЕРЬЮ 12Х8Х3"]
[null,"ENN83565","NSYS3D121030DT","PTUES","ШКАФ S3D С ПРОЗР. ДВЕРЬЮ 12Х10Х3"]
[null,"ENN83567","NSYS3D12840T","PTUES","ШКАФ S3D С ПРОЗР. ДВЕРЬЮ 12Х8Х4"]
[null,"ENN83570","NSYS3D101030T","PTUES","ШКАФ S3D С ПРОЗР. ДВЕРЬЮ 10Х10Х3"]
[null,"ENN83571","NSYS3D121030T","PTUES","ШКАФ S3D С ПРОЗР. ДВЕРЬЮ 12Х10Х3"]
[null,"ENN87562","NSYCCOTHO","PTUES","ТЕРМОСТАТ С НО КОНТАКТОМ"]
[null,"ENN87900","NSYCVF38M230PF","PTUES","ВЕНТ-ТОР 30M3/Ч 230В ЦВЕТ RAL7035"]
[null,"ENN87902","NSYCVF165M230PF","PTUES","ВЕНТ-ТОР 180M3/Ч 230В ЦВЕТ RAL7035"]
[null,"ENN87904","NSYCVF560M230PF","PTUES","ВЕНТ-ТОР 526M3/Ч 230В ЦВЕТ RAL7035"]
[null,"ENN87905","NSYCVF850M230PF","PTUES","ВЕНТ-ТОР 780M3/Ч 230В ЦВЕТ RAL7035"]
[null,"ENN87908","NSYCVF85M115PF","PTUES","ВЕНТИЛЯТОР 85M3/Ч 115В ЦВЕТ RAL7035"]
[null,"ENN87909","NSYCVF850M400PF","PTUES","ВЕНТ-ТОР 850M3/Ч 400В ЦВЕТ RAL7035"]
[null,"ENN87911","NSYCAG125LPF","PTUES","ВЫПУСКНАЯ РЕШЕТКА 125Х125 ЦВЕТ RAL7035"]
[null,"ENN87912","NSYCAG223LPF","PTUES","ВЫПУСКНАЯ РЕШЕТКА 223Х223 ЦВЕТ RAL7035"]
[null,"ENN87918","NSYCAF223","PTUES","СМЕННЫЙ СТАНД. ФИЛЬТР 212Х212 5ШТ"]
[null,"ENN87919","NSYCAF291","PTUES","СМЕННЫЙ СТАНД. ФИЛЬТР 280Х280"]
[null,"NSY5GSPK6","NSY5GSPK","PTUES","КОМПЛ УСИЛЕНИЯ КРЕПЛЕНИЯ МП SF5G"]
[null,"NSYCD2M10075","AK2GD10075","PTUES","КАБЕЛЬ-КАНАЛ СЕРЫЙ В75ММ Х Ш100ММ  ДЛИННА 2000ММ"]
[null,"NSYCD2M12575","AK2GD12575","PTUES","КАБЕЛЬ-КАНАЛ СЕРЫЙ В75ММ Х Ш125ММ  ДЛИННА 2000ММ"]
[null,"NSYCD2M2525","AK2GD2525","PTUES","КАБЕЛЬ-КАНАЛ СЕРЫЙ В25ММ Х Ш25ММ  ДЛИННА 2000ММ У"]
[null,"NSYCD2M2550","AK2GD2550","PTUES","КАБЕЛЬНЫЙ КАНАЛ 2М 25Х50"]
[null,"NSYCD2M3750","AK2GD3750","PTUES","КАБЕЛЬНЫЙ КАНАЛ 2М 37Х50"]
[null,"NSYCD2M3775","AK2GD3775","PTUES","КАБЕЛЬ-КАНАЛ СЕРЫЙ В25ММ Х Ш37,5ММ  ДЛИНН 2000ММ У"]
[null,"NSYCD2M5050","AK2GD5050","PTUES","КАБЕЛЬНЫЙ КАНАЛ 2М 50Х50"]
[null,"NSYCD2M5075","AK2GD5075","PTUES","КАБЕЛЬНЫЙ КАНАЛ 2М 50Х75"]
[null,"NSYCD2M7550","AK2GD7550","PTUES","КАБЕЛЬНЫЙ КАНАЛ 2М 75Х50"]
[null,"NSYCD2M7575","AK2GD7575","PTUES","КАБЕЛЬ-КАНАЛ СЕРЫЙ В75ММ Х Ш75ММ  ДЛИННА 2000ММ У"]
[null,"NSYCEA15W230VL","NSYCEA14E","PTUES","ТЕПЛ-К В-ВОЗ 14ВТ/К 230В 50ГЦ"]
[null,"NSYCEW2100W230VL","NSYCEW2K5","PTUES","ТЕПЛ-К В-ВОД 2500ВТ 230В 50ГЦ"]
[null,"NSYCR350W230VTVC","NSYCRP1W230VTVC","PTUES","РЕЗИСТИВНЫЙ НАГРЕВАТЕЛЬ 400/550ВТ 230В"]
[null,"NSYCRN46300P","NSYCRN46300","PTUES","ШКАФ CRN 400x600x300"]
[null,"NSYKNM3","AF1EA3","PTUES","ЗАЖИМН ГАЙКА М3 ДЛЯ МП TELEQUIK 100ШТ УП"]
[null,"NSYKNM4","AF1EA4","PTUES","ГАЙКА ЗАЖИМНАЯ М4"]
[null,"NSYKNM5","AF1EA5","PTUES","ЗАЖИМН ГАЙКА М5 ДЛЯ МП TELEQUIK"]
[null,"NSYKNM6","AF1EA6","PTUES","ГАЙКА ЗАЖИМНАЯ М6"]
[null,"NSYLAC75","NSYLAMCS","PTUES","КОМПАКТНАЯ ЛАМПА С РОЗЕТКОЙ VDE"]
[null,"NSYLAIOL68","NSYLAM8T5","PTUES","лампа мультификсации, 8 Вт, 312*20*36, 400 люмин"]
[null,"NSYLAM1US","NSYLAMCS","PTUES","КОМПАКТНАЯ ЛАМПА С РОЗЕТКОЙ VDE"]
[null,"NSYLAM75","NSYLAMCS","PTUES","КОМПАКТНАЯ ЛАМПА С РОЗЕТКОЙ VDE"]
[null,"NSYLAM75UTE","NSYLAMCF","PTUES","КОМПАКТНАЯ ЛАМПА С РОЗЕТКОЙ UTE 16А"]
[null,"NSYLAMDP","NSYLAMCD","PTUES","КОМПАКТНАЯ ЛАМПА С ДАТЧИКОМ"]
[null,"NSYLAMIN","NSYLAMC","PTUES","КОМПАКТНАЯ ЛАМПА БЕЗ РОЗЕТКИ"]
[null,"NSYLAMS75","NSYLAMCS","PTUES","КОМПАКТНАЯ ЛАМПА С РОЗЕТКОЙ VDE"]
[null,"NSYLAMS75UTE","NSYLAMCF","PTUES","КОМПАКТНАЯ ЛАМПА С РОЗЕТКОЙ UTE 16А"]
[null,"NSYLAMX75","NSYLAMC","PTUES","КОМПАКТНАЯ ЛАМПА БЕЗ РОЗЕТКИ"]
[null,"NSYS10M4H","AF1VA410","PTUES","ВИНТ ШЕСТИГН С НЕВЫПАД ШАЙ Б М4 100ШТ УП"]
[null,"NSYS12M5H","AF1VA512","PTUES","ВИНТ С КРУГЛОЙ ШАЙБОЙ М5Х12"]
[null,"NSYS12M6H","AF1VA612","PTUES","БОЛТ М6Х12 100ШТ УПАК"]
[null,"NSYS16M4H","AF1VA416","PTUES","ВИНТ ШЕСТИГН С НЕВЫПАД ШАЙ Б М6 100ШТ УП"]
[null,"NSYS18M5H","AF1VA518","PTUES","БОЛТ М5Х18 100ШТ УПАК"]
[null,"NSYS18M6H","AF1VA618","PTUES","БОЛТ М6Х18 100ШТ УПАК"]
[null,"NSYSBS16166","NSYSBM15208","PTUES","КЛЕММНАЯ КОРОБКА ЦЕЛЬНОМЕТАЛЛИЧЕСКАЯ IP66 SBM150x200x80"]
[null,"NSYSBS18139FT","NSYSBMB203012","PTUES","КЛЕММНАЯ КОРОБКА С ОБЗОРНЫМ СТЕКЛОМ И КАБЕЛЬНЫМ ВВОДОМ IP55 SBMB200x300x120"]
[null,"NSYSBS20209","NSYSBM20208","PTUES","КЛЕММНАЯ КОРОБКА ЦЕЛЬНОМЕТАЛЛИЧЕСКАЯ IP66 SBM200x200x80"]
[null,"NSYSBS232112F","NSYSBM203012","PTUES","КЛЕММНАЯ КОРОБКА ЦЕЛЬНОМЕТАЛЛИЧЕСКАЯ IP66 SBM200x300x120"]
[null,"NSYSBS252510","NSYSBM303012","PTUES","КЛЕММНАЯ КОРОБКА ЦЕЛЬНОМЕТАЛЛИЧЕСКАЯ IP66 SBM300x300x120"]
[null,"NSYSBS252510S","NSYSBM303012","PTUES","КЛЕММНАЯ КОРОБКА ЦЕЛЬНОМЕТАЛЛИЧЕСКАЯ IP66 SBM300x300x120"]
[null,"NSYSBS302011R","NSYSBM203012","PTUES","КЛЕММНАЯ КОРОБКА ЦЕЛЬНОМЕТАЛЛИЧЕСКАЯ IP66 SBM200x300x120"]
[null,"NSYSBS303010","NSYSBM303012","PTUES","КЛЕММНАЯ КОРОБКА ЦЕЛЬНОМЕТАЛЛИЧЕСКАЯ IP66 SBM300x300x120"]
[null,"NSYSBS303010S","NSYSBM303012","PTUES","КЛЕММНАЯ КОРОБКА ЦЕЛЬНОМЕТАЛЛИЧЕСКАЯ IP66 SBM300x300x120"]
[null,"NSYSBS303015","NSYSBM303012","PTUES","КЛЕММНАЯ КОРОБКА ЦЕЛЬНОМЕТАЛЛИЧЕСКАЯ IP66 SBM300x300x120"]
[null,"NSYSBS402011R","NSYSBM204012","PTUES","КЛЕММНАЯ КОРОБКА ЦЕЛЬНОМЕТАЛЛИЧЕСКАЯ IP66 SBM200x400x120"]
[null,"NSYSBS404011","NSYSBM404012","PTUES","КЛЕММНАЯ КОРОБКА ЦЕЛЬНОМЕТАЛЛИЧЕСКАЯ IP66 SBM400x400x120"]
[null,"NSYSBS404011S","NSYSBM404012","PTUES","КЛЕММНАЯ КОРОБКА ЦЕЛЬНОМЕТАЛЛИЧЕСКАЯ IP66 SBM400x400x120"]
[null,"NSYSBS503020","NSYAES358SB","PTUES","КОРОБКА РАСШИРЕНИЯ ГЛУБИНЫ SBM(SBMC)300x500x80"]
[null,"NSYSBS884","NSYDBN88","PTUES","КОРОБКА SDB IP55 НИЗ КРЫШ 85X85X49"]
[null,"NSYSD10P","NSYSD10","PTUES","СТОЛ БЕЗ КОНС НЕСЪЕМ.ЗАДН.ПАН. Ш 1000ММ"]
[null,"NSYSD10RP","NSYSD10R","PTUES","СТОЛ БЕЗ КОНС СЪЕМ.ЗАДН.ПАН. Ш 1000ММ"]
[null,"NSYSD12P","NSYSD12","PTUES","СТОЛ БЕЗ КОНС С НЕСЪЕМ.ЗАДН.ПАН. Ш1200ММ"]
[null,"NSYSD12RP","NSYSD12R","PTUES","СТОЛ БЕЗ КОНС СО СЪЕМ.ЗАДН.ПАН. Ш 1200ММ"]
[null,"NSYSD6P","NSYSD6","PTUES","Пульт без консоли 600х1000х466 без МП"]
[null,"NSYSD6RP","NSYSD6R","PTUES","СТОЛ БЕЗ КОНС СО СЪЕМ.ЗАДН.ПАН. Ш 600ММ"]
[null,"NSYSD8P","NSYSD8","PTUES","СТОЛ БЕЗ КОНС С НЕСЪЕМ.ЗАДН.ПАН. Ш 800ММ"]
[null,"NSYSD8RP","NSYSD8R","PTUES","СТОЛ БЕЗ КОНС СО СЪЕМ.ЗАДН.ПАН. Ш 800ММ"]
[null,"NSYSDF1010P","NSYSDF1010","PTUES","ПУЛЬТ С КОНСОЛЬЮ 1000Х630"]
[null,"NSYSDF108P","NSYSDF108","PTUES","ПУЛЬТ С КОНСОЛЬЮ 1000Х430"]
[null,"NSYSDF1210P","NSYSDF1210","PTUES","ПУЛЬТ С КОНСОЛЬЮ 1400X1200X1045 RAL7035"]
[null,"NSYSDF128P","NSYSDF128","PTUES","ПУЛЬТ С КОНСОЛЬЮ 1200Х430"]
[null,"NSYSDF1610P","NSYSDF1610","PTUES","ПУЛЬТ С КОНСОЛЬЮ 1600Х630 RAL7035"]
[null,"NSYSDF168P","NSYSDF168","PTUES","ПУЛЬТ С КОНСОЛЬЮ 1400x1600x845"]
[null,"NSYSDF810P","NSYSDF810","PTUES","ПУЛЬТ С КОНСОЛЬЮ 800Х630 без МП"]
[null,"NSYSDF88P","NSYSDF88","PTUES","ПУЛЬТ С КОНСОЛЬЮ 800Х400"]
[null,"NSYTDC34","AF1CF34","PTUES","Скользящая гайка с поворотом 1/4 М3,М4"]
[null,"NSYTDC56","AF1CF56","PTUES","Скользящая гайка с поворотом 1/4 М5,М6"]
[null,"NSYTDE4","AF1CG4","PTUES","ЗАЖИМНАЯ ГАЙКА М4 100ШТ УПАК"]
[null,"NSYTDE5","AF1CG5","PTUES","ЗАЖИМНАЯ ГАЙКА М5 100ШТ УПАК"]
[null,"NSYTDE6","AF1CG6","PTUES","ЗАЖИМНАЯ ГАЙКА М6"]
[null,"NSYTRG6","NSYMIC6","PTUES","ПРОМЕЖУТОЧНАЯ ПОПЕРЕЧНАЯ РЕЙКА 600"]
[null,"NSYTRG8","NSYMIC8","PTUES","ПРОМЕЖУТОЧНАЯ ПОПЕРЕЧНАЯ РЕЙКА 800"]
[null,"GSL000110","GSL000100","PTWDA","GLOSSA Коробка наружного монтажа, БЕЛЫЙ"]
[null,"GSL000110C","GSL000100C","PTWDA","GLOSSA Расширение коробки наружного монтажа, БЕЛЫЙ"]
[null,"GSL000210","GSL000200","PTWDA","GLOSSA Расширение коробки наружного монтажа, БЕЛЫЙ"]
[null,"GSL000210C","GSL000200C","PTWDA","GLOSSA Расширение коробки наружного монтажа, БЕЖЕВЫЙ"]
[null,"GSL000310","GSL000300","PTWDA","GLOSSA Коробка наружного монтажа, АЛЮМИНИЙ"]
[null,"GSL000310C","GSL000300C","PTWDA","GLOSSA Расширение коробки наружного монтажа, АЛЮМИНИЙ"]
[null,"GSL000410","GSL000400","PTWDA","GLOSSA Коробка наружного монтажа, ТИТАН"]
[null,"GSL000410C","GSL000400C","PTWDA","GLOSSA Расширение коробки наружного монтажа, ТИТАН"]
[null,"GSL000510","GSL000500","PTWDA","GLOSSA Коробка наружного монтажа, ДЕРЕВО ДУБ"]
[null,"GSL000510C","GSL000500C","PTWDA","GLOSSA Расширение коробки наружного монтажа, ДЕРЕВО ДУБ"]
[null,"KD-RS254-18","RS16-254-18","PTWDA","W59 РОЗЕТКА двойная без заземления со шторками, 16А, в сборе, БЕЛЫЙ"]
[null,"KD-RS254-28","RA16-213-BI","PTWDA","ПРИМА двойная РОЗЕТКА О/У без з/к без шт. 16А 250В, БЕЛЫЙ, розн.упак. Россия"]
[null,"KD-RS254-48","RA16-213I-7I","PTWDA","ПРИМА двойная РОЗЕТКА О/У без з/к без шт.ИЗОЛ.ПЛ.16А 250В,СОСНА,розн.упак.Россия"]
[null,"KD-RS254-58","RS16-254-58","PTWDA","W59 РОЗЕТКА двойная без заземления со шторками, 16А, в сборе, МАТОВЫЙ ХРОМ"]
[null,"KD-RS254-68","RA16-213I-8I","PTWDA","ПРИМА двойная РОЗЕТКА О/У без з/к без шт.ИЗОЛ.ПЛ.16А 250В,БУК,розн.упак.Россия"]
[null,"KD-RS254-78","RA16-213I-B","PTWDA","ПРИМА двойная РОЗЕТКА О/У без з/к без шт.ИЗОЛ.ПЛ.16А 250В, БЕЛЫЙ,опт.упак.Россия"]
[null,"KD-RS254-88","RA16-213I-BI","PTWDA","ПРИМА двойная РОЗЕТКА О/У без з/к без шт.ИЗОЛ.ПЛ.16А 250В,БЕЛЫЙ,розн.упак.Россия"]
[null,"KD-RS254-98","RA16-213I-S","PTWDA","ПРИМА двойная РОЗЕТКА О/У без з/к без шт.ИЗОЛ.ПЛ.16А 250В,СЛ.КОСТЬ,опт.уп.Россия"]
[null,"KD-RS255-18","RA16-213I-SI","PTWDA","ПРИМА двойная РОЗЕТКА О/У без з/к без шт.ИЗОЛ.ПЛ.16А250В,СЛ.КОСТЬ,розн.уп.Россия"]
[null,"KD-RS255-28","RA16-213M-B","PTWDA","ПРИМА двойная РОЗЕТКА О/У без з/к без шт.МОНТ.ПЛ.16А 250В, БЕЛЫЙ,опт.упак.Россия"]
[null,"KD-RS255-48","RS16-255-48","PTWDA","W59 РОЗЕТКА двойная с заземлением со шторками, 16А, в сборе, ШАМПАНЬ"]
[null,"KD-RS255-58","RA16-213M-BI","PTWDA","ПРИМА двойная РОЗЕТКА О/У без з/к без шт.МОНТ.ПЛ.16А 250В,БЕЛЫЙ,розн.упак.Россия"]
[null,"KD-RS255-68","RS16-255-68","PTWDA","W59 РОЗЕТКА двойная с заземлением со шторками, 16А, в сборе, ЧЕРНЫЙ БАРХАТ"]
[null,"KD-RS255-78","RA16-213M-S","PTWDA","ПРИМА двойная РОЗЕТКА О/У без з/к без шт.МОНТ.ПЛ.16А 250В,СЛ.КОСТЬ,опт.уп.Россия"]
[null,"KD-RS255-88","RA16-213M-SI","PTWDA","ПРИМА двойная РОЗЕТКА О/У без з/к без шт.МОНТ.ПЛ.16А250В,СЛ.КОСТЬ,розн.уп.Россия"]
[null,"KD-RS255-98","RA16-213-S","PTWDA","ПРИМА двойная РОЗЕТКА О/У без з/к без шт. 16А 250В, СЛ.КОСТЬ, опт.упак. Россия"]
[null,"RA10-233-B","RA16-237-B","PTWDA","ХИТ двойная РОЗЕТКА С/У без з/к без шторок 16А 250В, БЕЛЫЙ. Россия"]
[null,"RA10-233I-B","RA16-237I-B","PTWDA","ХИТ двойная РОЗЕТКА С/У без з/к без шторок ИЗОЛ.ПЛ. 16А 250В, БЕЛЫЙ. Россия"]
[null,"RA10-403-BI","RA16-213-BI","PTWDA","ПРИМА двойная РОЗЕТКА О/У без з/к без шт. 16А 250В, БЕЛЫЙ, розн.упак. Россия"]
[null,"RA10-403I-S","RA16-213I-S","PTWDA","ПРИМА двойная РОЗЕТКА О/У без з/к без шт.ИЗОЛ.ПЛ.16А 250В,СЛ.КОСТЬ,опт.уп.Россия"]
[null,"RA10-403M-SI","RA16-213M-SI","PTWDA","ПРИМА двойная РОЗЕТКА О/У без з/к без шт.МОНТ.ПЛ.16А250В,СЛ.КОСТЬ,розн.уп.Россия"]
[null,"RA10-403-S","RA16-213-S","PTWDA","ПРИМА двойная РОЗЕТКА О/У без з/к без шт. 16А 250В, СЛ.КОСТЬ, опт.упак. Россия"]
[null,"RA10-403-SI","RA16-213-SI","PTWDA","ПРИМА двойная РОЗЕТКА О/У без з/к без шт. 16А 250В, СЛ.КОСТЬ, розн.упак. Россия"]
[null,"RA16-757-SI","RA16-214-SI","PTWDA","ПРИМА двойная РОЗЕТКА О/У без з/к без шт. 16А 250В, СЛ.КОСТЬ, розн.упак. Россия"]
[null,"RS10-407-BI","RS16-211-BI","PTWDA","ПРИМА двойная РОЗЕТКА С/У без з/к без шт. 16А 250В, БЕЛЫЙ, розн.упак. Россия"]
[null,"RS16-007-B","RS16-212-B","PTWDA","ПРИМА двойная РОЗЕТКА С/У с з/к со шт. 16А 250В, БЕЛЫЙ, опт.упак. Россия"]
[null,"RS16-232-B","RS16-236-B","PTWDA","ХИТ двойная РОЗЕТКА С/У с з/к со шторками 16А 250В, БЕЛЫЙ. Россия"]
[null,"RS16-254-1-86","RS16-211-B","PTWDA","ПРИМА двойная РОЗЕТКА С/У без з/к без шт. 16А 250В, БЕЛЫЙ, опт.упак. Россия"]
[null,"RS16-254-2-86","RS16-254-28","PTWDA","W59 РОЗЕТКА двойная без заземления со шторками, 16А, в сборе, СЛОНОВАЯ КОСТЬ"]
[null,"RS16-254-4-86","RS16-211-BI","PTWDA","ПРИМА двойная РОЗЕТКА С/У без з/к без шт. 16А 250В, БЕЛЫЙ, розн.упак. Россия"]
[null,"RS16-254-5-86","RS16-254-58","PTWDA","W59 РОЗЕТКА двойная без заземления со шторками, 16А, в сборе, МАТОВЫЙ ХРОМ"]
[null,"RS16-254-6-86","RS16-211-S","PTWDA","ПРИМА двойная РОЗЕТКА С/У без з/к без шт. 16А 250В, СЛ.КОСТЬ, опт.упак. Россия"]
[null,"RS16-254-7-86","RS16-254-78","PTWDA","W59 РОЗЕТКА двойная без заземления со шторками, 16А, в сборе, СОСНА"]
[null,"RS16-254-8-86","RS16-211-SI","PTWDA","ПРИМА двойная РОЗЕТКА С/У без з/к без шт. 16А 250В, СЛ.КОСТЬ, розн.упак. Россия"]
[null,"RS16-254-9-86","RS16-212-B","PTWDA","ПРИМА двойная РОЗЕТКА С/У с з/к со шт. 16А 250В, БЕЛЫЙ, опт.упак. Россия"]
[null,"RS16-255-1-86","RS16-212-BI","PTWDA","ПРИМА двойная РОЗЕТКА С/У с з/к со шт. 16А 250В, БЕЛЫЙ, розн.упак. Россия"]
[null,"RS16-255-2-86","RS16-255-28","PTWDA","W59 РОЗЕТКА двойная с заземлением со шторками, 16А, в сборе, СЛОНОВАЯ КОСТЬ"]
[null,"RS16-255-4-86","RS16-212-S","PTWDA","ПРИМА двойная РОЗЕТКА С/У с з/к со шт. 16А 250В, СЛ.КОСТЬ, опт.упак. Россия"]
[null,"RS16-255-5-86","RS16-212-SI","PTWDA","ПРИМА двойная РОЗЕТКА С/У с з/к со шт. 16А 250В, СЛ.КОСТЬ, розн.упак. Россия"]
[null,"RS16-255-6-86","RS16-255-68","PTWDA","W59 РОЗЕТКА двойная с заземлением со шторками, 16А, в сборе, ЧЕРНЫЙ БАРХАТ"]
[null,"RS16-255-7-86","RA16-213-B","PTWDA","ПРИМА двойная РОЗЕТКА О/У без з/к без шт. 16А 250В, БЕЛЫЙ, опт.упак. Россия"]
[null,"RS16-255-8-86","RS16-255-88","PTWDA","W59 РОЗЕТКА двойная с заземлением со шторками, 16А, в сборе, БУК"]
[null,"RS16-255-9-86","RS16-255-98","PTWDA","W59 РОЗЕТКА двойная с заземлением со шторками, 16А, в сборе, МОРЁНЫЙ ДУБ"]
[null,"ENN51101","NSYMDVR3","SIELE","ВЕРТИКАЛЬНАЯ АЛЮМИНИЕВАЯ РЕЙКА 300ММ"]
[null,"865-1060","865-1060-01","SOLPR","Система автозапуска генератора Conext AGS к инверторам SW, XW+"]
[null,"MTN645129","MTN6730-0001","PTLRC","АКТОР ДЛЯ ОБОГР.REG-K /6Х24/230/0.16А"]
[null,"MTN465721","MTN4530-0000","PTNCO","Мех-м 1xRJ45 8 конт. 6 категория"]

{"sheet":"Описание полей","index":6,"n_rows":11,"n_cols":2,"rows_kept":11,"cut":false,"hidden":false,"merged":[[8,1,10,1]]}
["Поле","Описание"]
["Единица измерения тарифа (шт/уп)","Цена в Тарифе может быть указана за 1 штуку товара, либо за неделимую упаковку."]
["Складской статус ","Тип оборудования:\nS - товары, складируемые АО ШЭ\nN - товары, поставляемые под заказ"]
["Cрок готовности к \nотгрузке ","Выделяются следующие категории со сроком готовности к отгрузке со склада ШЭ:\n• Товары, складируемые АО ШЭ:\nС1 (поддерживаемые на складах дистрибьюторов АО ШЭ): Д* + 5 рабочих дней (только для Дистрибьюторов), для остальных категорий клиентов - Д* + 2 рабочих дня,\nС2 (поддерживаемые на складах ЗАО ШЭ): Д* + 2 рабочих дня;\n• Товары, поставляемые под заказ:\nC3(...) : Д*+ количество недель, указанное в скобках,\nC3(+) : Срок поставки указывается в коммерческом предложении ;\n• Товары, адаптируемые АО ШЭ:\nС2А (адаптируемые из комплектующих, поддерживаемых на складе АО ШЭ): Д*+ 5 рабочих дней,\nC3(...) (адаптируемые из комплектующих, поставляемых под заказ): Срок поставки указывается в коммерческом предложении."]
["Гарантированное количество к отгрузке","Кол-во, гарантированное к поставке в стандартные сроки:\nКол-во в заказе ≤ Гарантированного    -  Стандартный срок\nКол-во в заказе  > Гарантированного    -  Увеличенный срок"]
["Минимальная партия к заказу ","Минимальное количество товара к отгрузке, при заказе откругляется в соответствии с установленной кратностью ."]
["Экспресс-импорт","Ускоренные авиа-доставка из Европы и подбор части заказного оборудования в количестве, не превышаемом гарантируемое к отгрузке, на условиях самовывоза с главного склада в г. Москва в срок 10 календарных дней с момента размещения заказа. Опция доступна только для оборудования, отмеченного \"Х\""]
["Изменения в тарифе от 15.12.2015","Описание изменений, произошедших с референсом или ценой на референс"]
["Штрих-код","Столбцы удалены из файла тарифа. Данную информацию, а также другие логистические параметры продукции ШЭ Вы можете найти в отдельном файле, доступном на Домашней странице MySE в разделе «Информация от ЦПК»."]
["Рекомендованное количество в \nупаковке 1"]
["Рекомендованное количество в \nупаковке 2"]

{"sheet":"Часто задаваемые вопросы","index":7,"n_rows":25,"n_cols":2,"rows_kept":25,"cut":false,"hidden":false,"merged":[[24,1,24,14],[3,1,3,15],[6,1,6,15],[9,1,9,15],[12,1,12,15],[17,1,17,15],[18,1,18,15]]}
["Часто задаваемые вопросы по Тарифу:"]
[]
["1.","В тарифе указана Складская категория оборудования. При проверке наличия и стоимости в MySe срок поставки встает как на заказную позицию. Почему?"]
["Ответ:","Пожалуйста, ознакомьтесь с информацией в колонке “Гарантированное количество к отгрузке”. Указанное количество может быть доставлено в сроки, соответствующие категории оборудования и вашему календарю отгрузок. Сроки поставки на оставшееся количество будут увеличены."]
[]
["2. ","Перед размещением заказа оборудования хотелось бы понимать приблизительные сроки поставки. "]
["Ответ:","Пожалуйста, ознакомьтесь с колонкой \"Срок готовности к отгрузке со склада\". Расшифровку каждой из указанных категорий Вы сможете найти в Коммерческо-Логистическом предложении и закладке Описание полей."]
[]
["3. ","При проверке наличия и стоимости в электронной системе тарифная стоимость ниже, указанной в документе. Это ошибка?"]
["Ответ:","Часть оборудования компании Шнейдер Электрик может распродаваться в течение года. В документе Тарифа существует вкладка “Распродажа”, в которой указаны тарифные цены с учетом распродажи действующие до даты, указанной в колонке “Срок действия цены”. В случае отсутствия информации о распродаже в файле, пожалуйста, обратитесь в Центр Поддержки Клиентов (отправьте письмо с комментариями на адрес ru.ccc@schneider-electric.com с темой «Вопрос по Тарифу»)"]
[]
["4. ","Не смог найти в тарифе искомый референс? Как мне узнать на него цену?"]
["Ответ:","Часть позиций компании Шнейдер Электрик может быть снята с производства. Во вкладке Тарифа “Недоступно для продаж” Вы сможете найти не только снятые позиции, но и актуальные замены. Если Вы не нашли нужного Вас референса и на этой закладке, пожалуйста, обратитесь в Центр Поддержки Клиентов (отправьте письмо с комментариями на адрес ru.ccc@schneider-electric.com с темой «Вопрос по Тарифу»)"]
[]
["5. ","Какой штрих-код указан в тарифе?"]
["Ответ:","В тарифе указывается индивидуальный штрих-код  на 1 единицу изделия."]
[]
["6.","Нужно получить оборудование в максимально кратчайшие сроки. Слышал об услуге Экспресс-импорта, но не могу понять, что отмечено крестиком в Тарифе, можно применить услугу или нет? Cколько это будет стоить?"]
["Ответ:","В колонке “Экспресс-импорт” крестиком отмечены материалы, на которые доступна услуга экспресс-импорта. Стоимость услуги прописана в коммерческо-логистическом предложении и составляет 8400рублей за оборудование весом до 10кг. За каждый последующий килограмм взимается плата в размере 210 рублей."]
[]
["7.","Указанная цена дана за 1 штуку или за упаковку?"]
["Ответ:","Цена в Тарифе может быть указана за 1 штуку товара, либо за неделимую упаковку. Колонка \"Единица измерения тарифа (шт/уп)\" укажет измерение цены."]
[]
["8.","Референс отсутствует в Тарифе, но присутствует в системе MySchneider Electric c ценой \"0\". Какая у него цена, и можно ли заказать?"]
["Ответ:","Данный референс отсутствует в тарифе, и не может быть заказан. Однако по технической причине данный референс пока присутствует в системе MySE с нулевой ценой, что не является ценой продажи."]